## Рес.см.расчет
< 28 * 2 * 3 > |  |  | ПК РИК (вер.1.3.130305) тел./факс (495) 347-33-01 | [5 empty] | Рес.см.расчет
ЛОКАЛЬНЫЙ РЕСУРСНЫЙ СМЕТНЫЙ РАСЧЕТ
к Локальной смете № 3
Региональная адресная программа по проведению капитального ремонта многоквартирных домов в Осинниковском городском округе на 2013 год
Капитальный ремонт крыши с установкой приборов учета потребления ресурсов тепловой энергии, горячей и холодной воды по адресу: г. Осинники, ул. Ефимова 19
[6 empty] | Сметная стоимость: | 553.763 |  | тыс. руб.
[6 empty] | Hормативная трудоемкость: | #VALUE! |  | тыс.чел.ч
Составлена в базисных ценах на 01.2000 г. и текущих ценах на 10.2012 г.
№ пп | Код ресурса | Наименование | Единица измерения | Количество единиц по проектным данным | Сметная стоимость в базисных ценах (руб.) |  | Сметная стоимость в текущих ценах (руб.) |  | Индекс для сметных цен
Кол-во механиза-торов
[5 empty] | на ед. изм. | общая | на ед. изм. | общая
1 | 2 | 3 | 4 | 5 | 6 | 7 | 8 | 9 | 10
Материальные ресурсы
1. | С101-0032 | Листы асбестоцементные волнистые обыкновенного профиля толщиной 5,5 мм | м2 | 1269 | 24 | 30456 | 87.01 | 110416 | 3.625 | s | IsMater
2. | С101-0059 | Детали к асбестоцементным листам волнистым среднего профиля, коньковые перекрываемые и перекрывающие (пара) КС-1 и КС-2 | 100 пар | 0.94 | 1739.16 | 1635 | 9273.94 | 8718 | 5.332 | s | IsMater
3. | С101-0063 | Ацетилен растворенный технический марки А | т | 2.251e-05 | 28957.43 | 1 | 258287.61 | 6 | 6 | s | IsMater
4. | С101-0078 | Битумы нефтяные строительные кровельные марки БНК-45/190, БНК-45/180 | т | 0.01025 | 1757.89 | 18 | 14116.25 | 145 | 8.056 | s | IsMater
5. | С101-0173 | Гвозди проволочные оцинкованные для асбестоцементной кровли 4,5х120 мм | т | 0.0767 | 16880.49 | 1295 | 68799.23 | 5277 | 4.075 | s | IsMater
6. | С101-0179 | Гвозди строительные с плоской головкой 1,6x50 мм | т | 2.66e-05 | 9756.52 | 0 | 47607.81 | 1 | 0 | s | IsMater
7. | С101-0195 | Гвозди толевые круглые 3,0х40 мм | т | 0.026666 | 10167.32 | 271 | 46155.04 | 1231 | 4.542 | s | IsMater
8. | С101-0244 | Замазка оконная на олифе | т | 0.000432 | 8763.81 | 4 | 45500.91 | 20 | 5 | s | IsMater
9. | С101-0309 | Канаты пеньковые пропитанные | т | 8.1e-06 | 46271.84 | 0 | 103284.05 | 1 | 0 | s | IsMater
10. | С101-0322 | Керосин для технических целей марок КТ-1, КТ-2 | т | 0.02378 | 2803.9 | 67 | 14928.72 | 355 | 5.299 | s | IsMater
11. | С101-0324 | Кислород технический газообразный | м3 | 0.17284 | 7.23 | 1 | 38.55 | 7 | 7 | s | IsMater
12. | С101-0388 | Краски масляные земляные марки МА-0115 мумия, сурик железный | т | 8.22e-05 | 14569.75 | 1 | 39599.36 | 3 | 3 | s | IsMater
13. | С101-0420 | Краски масляные и алкидные, готовые к применению белила литопонные МА-25 | т | 0.0007105 | 19187.54 | 14 | 58731.3 | 42 | 3 | s | IsMater
14. | С101-0456 | Краски цветные, готовые к применению для внутренних работ МА-25 розово-бежевая, светло-бежевая, светло-серая | т | 0.013911 | 19056.06 | 265 | 51738.53 | 720 | 2.717 | s | IsMater
15. | С101-0623 | Мыло твердое хозяйственное 72% | шт. | 0.012 | 4.43 | 0 | 9.68 | 0 | 0 | s | IsMater
16. | С101-0627 | Олифа комбинированная, марки К-2 | т | 6.15e-05 | 16921.46 | 1 | 45343.65 | 3 | 3 | s | IsMater
17. | С101-0628 | Олифа комбинированная, марки К-3 | т | 4.1e-05 | 18799.62 | 1 | 50343.3 | 2 | 2 | s | IsMater
18. | С101-0782 | Поковки из квадратных заготовок, масса 1,8 кг | т | 0.50505 | 5610.29 | 2833 | 28045.78 | 14165 | 5 | s | IsMater
19. | С101-0788 | Поковки оцинкованные, масса 2,825 кг | т | 0.094 | 7517.71 | 707 | 37550.45 | 3530 | 4.993 | s | IsMater
20. | С101-0794 | Проволока канатная оцинкованная, диаметром 2,6 мм | т | 0.02012 | 12903.5 | 260 | 57900.96 | 1165 | 4.481 | s | IsMater
21. | С101-0795 | Проволока канатная оцинкованная, диаметром 3 мм | т | 0.00816 | 13170.83 | 107 | 10800.08 | 88 | 0.822 | s | IsMater
22. | С101-0797 | Проволока горячекатаная в мотках, диаметром 6,3-6,5 мм | т | 0.00089743 | 5658.77 | 5 | 24239.78 | 22 | 4.4 | s | IsMater
23. | С101-0807 | Проволока сварочная легированная диаметром 4 мм | т | 2.968e-05 | 13909.85 | 0 | 38108.11 | 1 | 0 | s | IsMater
24. | С101-0813 | Проволока стальная низкоуглеродистая разного назначения оцинкованная диаметром 3,0 мм | т | 0.00063 | 14319.39 | 9 | 43931.62 | 28 | 3.111 | s | IsMater
25. | С101-0856 | Рубероид кровельный с пылевидной посыпкой марки РКП-350б | м2 | 49.5968 | 6.38 | 316 | 24.03 | 1192 | 3.772 | s | IsMater
26. | С101-0858 | Рубероид подкладочный с пылевидной посыпкой РПП-300а | м2 | 230 | 6.39 | 1470 | 21.8 | 5014 | 3.411 | s | IsMater
27. | С101-0874 | Сетка тканая с квадратными ячейками № 05 без покрытия | м2 | 1.0526 | 23.6 | 25 | 140.08 | 147 | 5.88 | s | IsMater
28. | С101-0936 | Скобяные изделия для оконных блоков со спаренными и одинарными переплетами для жилых зданий двустворных (независимо от высоты) | компл. | 3 | 63.34 | 190 | 115.13 | 345 | 1.816 | s | IsMater
29. | С101-1019 | Швеллеры № 40 из стали марки Ст0 | т | 0.00015714 | 6589.99 | 1 | 30314.01 | 5 | 5 | s | IsMater
30. | С101-1245 | Стекло листовое площадью до 1,0 м2, 1 группы, толщиной 3 мм, марки М5 | м2 | 0.936 | 28.21 | 26 | 159.61 | 149 | 5.731 | s | IsMater
31. | С101-1515 | Электроды диаметром 4 мм Э46 | т | 5.67e-05 | 11767.69 | 1 | 46724.32 | 3 | 3 | s | IsMater
32. | С101-1521 | Электроды диаметром 5 мм Э42 | т | 0.0038556 | 11688.81 | 45 | 34437.2 | 133 | 2.956 | s | IsMater
33. | С101-1522 | Электроды диаметром 5 мм Э42А | т | 0.002058 | 10721.52 | 22 | 48296.9 | 99 | 4.5 | s | IsMater
34. | С101-1529 | Электроды диаметром 6 мм Э42 | т | 0.000825 | 10629.3 | 9 | 34436.28 | 28 | 3.111 | s | IsMater
35. | С101-1537 | Электроды диаметром 8 мм Э42 | т | 0.0003 | 10511.25 | 3 | 37624.97 | 11 | 3.667 | s | IsMater
36. | С101-1596 | Шкурка шлифовальная двухслойная с зернистостью 40-25 | м2 | 2.32e-06 | 71.26 | 0 | 108.59 | 0 | 0 | s | IsMater
37. | С101-1596 | Шкурка шлифовальная двухслойная с зернистостью 40-25 | м2 | 7.52e-05 | 71.26 | 0 | 108.59 | 0 | 0 | s | IsMater
38. | С101-1602 | Ацетилен газообразный технический | м3 | 0.0168 | 41.59 | 1 | 216.23 | 4 | 4 | s | IsMater
39. | С101-1667 | Шпатлевка масляно-клеевая | т | 0.000145 | 4468.48 | 1 | 17347.17 | 3 | 3 | s | IsMater
40. | С101-1669 | Очес льняной | кг | 0.04218 | 38.02 | 2 | 47.31 | 2 | 1 | s | IsMater
41. | С101-1699 | Патроны для пристрелки | 10 шт. | 4.02 | 22.96 | 92 | 121.13 | 487 | 5.293 | s | IsMater
42. | С101-1703 | Прокладки резиновые (пластина техническая прессованная) | кг | 0.09 | 15.38 | 1 | 81.22 | 7 | 7 | s | IsMater
43. | С101-1706 | Сталь листовая оцинкованная толщиной листа 0,5 мм | т | 0.108 | 10670.25 | 1152 | 39406.83 | 4256 | 3.694 | s | IsMater
44. | С101-1712 | Шпатлевка клеевая | т | 0.001504 | 5790.73 | 9 | 22415.66 | 34 | 3.778 | s | IsMater
45. | С101-1757 | Ветошь | кг | 9.6051 | 2.57 | 25 | 23.89 | 229 | 9.16 | s | IsMater
46. | С101-1757 | Ветошь | кг | 0.0094 | 2.57 | 0 | 23.89 | 0 | 0 | s | IsMater
47. | С101-1764 | Тальк молотый, сорт I | т | 0.00066481 | 1467.09 | 1 | 7813.05 | 5 | 5 | s | IsMater
48. | С101-1805 | Гвозди строительные | т | 0.016739 | 10557.18 | 177 | 39322.43 | 658 | 3.718 | s | IsMater
49. | С101-1815 | Краски сухие для внутренних работ | т | 0.000152 | 8346.89 | 1 | 25754.07 | 4 | 4 | s | IsMater
50. | С101-1815 | Краски сухие для внутренних работ | т | 0.00047 | 8346.89 | 4 | 25754.07 | 12 | 3 | s | IsMater
51. | С101-1825 | Олифа натуральная | кг | 1.537 | 36.38 | 56 | 167.9 | 258 | 4.607 | s | IsMater
52. | С101-1851 | Резина прессованная | кг | 0.858 | 31.33 | 27 | 165.36 | 142 | 5.259 | s | IsMater
53. | С101-1875 | Сталь листовая оцинкованная толщиной листа 0,7 мм | т | 2.5862 | 10098.39 | 26116 | 39539.37 | 102255 | 3.915 | s | IsMater
54. | С101-1924 | Электроды диаметром 4 мм Э42А | кг | 0.288 | 11.02 | 3 | 58.19 | 17 | 5.667 | s | IsMater
55. | С101-1976 | Примеси волокнистых веществ | кг | 3.76 | 25.82 | 97 | 136.24 | 512 | 5.278 | s | IsMater
56. | С101-2030 | Прокладки толевые уплотнительные 20х20 мм | шт. | 4700 | 0.27 | 1269 | 1.4 | 6580 | 5.185 | s | IsMater
57. | С101-2039 | Болты с гайками и шайбами оцинкованные, диаметр 12 мм | кг | 0.604 | 33.67 | 20 | 121.46 | 73 | 3.65 | s | IsMater
58. | С101-2143 | Краска | кг | 0.01934 | 28.58 | 1 | 87.14 | 2 | 2 | s | IsMater
59. | С101-2216 | Сталь листовая горячекатаная марки Ст3 толщиной 2 мм | т | 0.035 | 5873.49 | 206 | 29371.32 | 1028 | 4.99 | s | IsMater
60. | С101-2278 | Пропан-бутан, смесь техническая | кг | 12.3118 | 7.43 | 91 | 40.07 | 493 | 5.418 | s | IsMater
61. | С101-2449 | Кольца резиновые для чугунных напорных труб диаметром 50-300 мм | кг | 1.4 | 33.17 | 46 | 128.93 | 181 | 3.935 | s | IsMater
62. | С101-2467 | Растворитель марки Р-4 | т | 4.86e-05 | 12596.99 | 1 | 41840.01 | 2 | 2 | s | IsMater
63. | С101-2493 | Лента липкая изоляционная на поликасиновом компаунде марки ЛСЭПЛ, шириной 20-30 мм, толщиной от 0,14 до 0,19 мм | кг | 0.22672 | 78.69 | 18 | 415.18 | 94 | 5.222 | s | IsMater
64. | С101-2500 | Лента поливинилхлоридная техническая с липким слоем толщиной 0,40 мм | кг | 0.006 | 21.37 | 0 | 112.8 | 1 | 0 | s | IsMater
65. | С101-2544 | Сталь угловая 63х63 мм | т | 0.046 | 4419.37 | 203 | 24071.68 | 1107 | 5.453 | s | IsMater
66. | С101-2576 | Болты с гайками и шайбами для санитарно-технических работ диаметром 16 мм | т | 0.010311 | 21444.11 | 221 | 63028.26 | 650 | 2.941 | s | IsMater
67. | С101-2591 | Шпильки | шт. | 2.04 | 4.63 | 9 | 23.07 | 47 | 5.222 | s | IsMater
68. | С101-3336 | Бикрост ХПП-3,0 | м2 | 47.56 | 12.48 | 594 | 62.58 | 2976 | 5.01 | s | IsMater
69. | С101-3337 | Бикрост ОКП, СКП, ТКП, ХКП, ЭКП | м2 | 46.74 | 19.42 | 908 | 73.39 | 3430 | 3.778 | s | IsMater
70. | С101-3911 | Дюбели для пристрелки стальные | 10 шт. | 4.1176 | 22.97 | 95 | 121.2 | 499 | 5.253 | s | IsMater
71. | С101-9121 | Материалы рулонные кровельные для верхнего слоя | м2 | 46.74 |  | 0 |  | 0 | 0 | s | IsMater
72. | С101-9122 | Материалы рулонные кровельные для нижних слоев | м2 | 47.56 |  | 0 |  | 0 | 0 | s | IsMater
73. | С102-0010 | Лесоматериалы круглые хвойных пород для выработки пиломатериалов и заготовок (пластины) толщиной 20-24 см, II сорта | м3 | 0.18 | 509.09 | 92 | 1777.81 | 320 | 3.478 | s | IsMater
74. | С102-0024 | Бруски обрезные хвойных пород длиной 4-6,5 м, шириной 75-150 мм, толщиной 40-75 мм, II сорта | м3 | 5.076 | 1432.52 | 7271 | 5704.98 | 28958 | 3.983 | s | IsMater
75. | С102-0025 | Бруски обрезные хвойных пород длиной 4-6,5 м, шириной 75-150 мм, толщиной 40-75 мм, III сорта | м3 | -5.076 | 1134.41 | -5758 | 4757.32 | -24148 | 4.194 | s | IsMater
76. | С102-0026 | Бруски обрезные хвойных пород длиной 4-6,5 м, шириной 75-150 мм, толщиной 40-75 мм, IV сорта | м3 | 0.492 | 834.12 | 410 | 3348.47 | 1647 | 4.017 | s | IsMater
77. | С102-0049 | Доски обрезные хвойных пород длиной 4-6,5 м, шириной 75-150, мм толщиной 19-22 мм, III сорта | м3 | 0.18 | 995.73 | 179 | 4238.74 | 763 | 4.263 | s | IsMater
78. | С102-0060 | Доски обрезные хвойных пород длиной 4-6,5 м, шириной 75-150 мм, толщиной 44 мм и более, II сорта | м3 | 4.7 | 1104.15 | 5190 | 5170.02 | 24299 | 4.682 | s | IsMater
79. | С102-0061 | Доски обрезные хвойных пород длиной 4-6,5 м, шириной 75-150 мм, толщиной 44 мм и более, III сорта | м3 | 0.3 | 870.63 | 261 | 4084.35 | 1225 | 4.693 | s | IsMater
80. | С102-0076 | Доски необрезные хвойных пород длиной 4-6,5 м, все ширины, толщиной 32-40 мм, II сорта | м3 | 2 | 882.01 | 1764 | 3701.42 | 7403 | 4.197 | s | IsMater
81. | С102-0077 | Доски необрезные хвойных пород длиной 4-6,5 м, все ширины, толщиной 32-40 мм, III сорта | м3 | -4.512 | 716.12 | -3231 | 3016.11 | -13609 | 4.212 | s | IsMater
82. | С102-0167 | Доски необрезные (береза, липа) длиной 4-6,5 м, все ширины, толщиной 25, 32, 40 мм, III сорта | м3 | 3.5096 | 613.82 | 2154 | 2593.48 | 9102 | 4.226 | s | IsMater
83. | С104-0004 | Плиты из минеральной ваты на синтетическом связующем М-125 (ГОСТ 9573-82) | м3 | 4.59 | 479.5 | 2201 | 2494.03 | 11448 | 5.201 | s | IsMater
84. | С104-9163 | Изделия теплоизоляционные | м3 | 4.59 |  | 0 |  | 0 | 0 | s | IsMater
85. | С108-0081 | Бобышки скошенные | шт. | 3 | 13.33 | 40 | 70.4 | 211 | 5.275 | s | IsMater
86. | С111-0086 | Бирки маркировочные | 100 шт. | 0.01934 | 32.34 | 1 | 43.92 | 1 | 1 | s | IsMater
87. | С113-0021 | Грунтовка ГФ-021 красно-коричневая | т | 2.511e-05 | 24275.44 | 1 | 78102.18 | 2 | 2 | s | IsMater
88. | С113-0526 | Состав огнезащитный <НОРТЕКС-Х> | кг | 112.8 | 17.16 | 1936 | 56.95 | 6424 | 3.318 | s | IsMater
89. | С113-8040 | Клей БМК-5к | кг | 0.06 | 25.78 | 2 | 85.27 | 5 | 2.5 | s | IsMater
90. | С113-9005 | Антисептик-антипирен | кг | 315.652 |  | 0 |  | 0 | 0 | s | IsMater
91. | С201-1101 | Звенья водосточных труб из оцинкованной стали толщиной 0,55 мм, диаметром 140 мм, марка ТВ-140 | м | 168.315 | 86.3 | 14526 | 229.97 | 38707 | 2.665 | s | IsMater
92. | С201-1102 | Колено из оцинкованной стали толщиной 0,55 мм, диаметром 140 мм, марка ТВ-140 | шт. | 30 | 36.38 | 1091 | 176.32 | 5290 | 4.849 | s | IsMater
93. | С201-9002 | Конструкции стальные | т | 0.081 |  | 0 |  | 0 | 0 | s | IsMater
94. | С203-0251 | Створки оконные для жилых зданий площадь 0,3-0,4 м2 | м2 | 1.5 | 214 | 321 | 1039.56 | 1559 | 4.857 | s | IsMater
95. | С301-0041 | Патрубки | 10 шт. | 0.54 | 249.92 | 135 | 811.56 | 438 | 3.244 | s | IsMater
96. | С301-1104 | Воронка водосточная из оцинкованной стали толщиной 0,55 диаметром 215 мм | шт. | 10 | 80.86 | 809 | 263.07 | 2631 | 3.252 | s | IsMater
97. | С301-1214 | Фильтры для очистки воды в трубопроводах систем отопления диаметром 32 мм | шт. | 1 | 577.96 | 578 | 1788.85 | 1789 | 3.095 | s | IsMater
98. | С301-1216 | Фильтры для очистки воды в трубопроводах систем отопления диаметром 50 мм | шт. | 1 | 848.21 | 848 | 2626.83 | 2627 | 3.098 | s | IsMater
99. | С301-1218 | Фильтры для очистки воды в трубопроводах систем отопления диаметром 80 мм | шт. | 2 | 1058.24 | 2116 | 3284.31 | 6569 | 3.104 | s | IsMater
100. | С301-1465 | Манометр для неагрессивных сред (класс точности 1.5) с резьбовым присоединением марка МП-3У-16 с трехходовым краном 11П18пкРу16 | компл. | 4 | 203.48 | 814 | 661.23 | 2645 | 3.249 | s | IsMater
101. | С301-3240 | Колпачки-заглушки 1" | шт. | 3 | 3.14 | 9 | 16.58 | 50 | 5.556 | s | IsMater
102. | С302-0033 | Краны шаровые BUGATTI для воды и пара стандартные ВВ с размером резьбы 1.1/4 | шт. | 2 | 107.64 | 215 | 548.96 | 1098 | 5.107 | s | IsMater
103. | С302-0890 | Узлы укрупненные монтажные (трубопроводы) из стальных водогазопроводных оцинкованных труб с гильзами для водоснабжения диаметром 32 мм | м | 2 | 51.91 | 104 | 201.9 | 404 | 3.885 | s | IsMater
104. | С302-1319 | Трубопроводы из стальных электросварных труб с гильзами для отопления и водоснабжения, наружный диаметр 89 мм, толщина стенки 3,5 мм | м | 2 | 77.19 | 154 | 316.17 | 632 | 4.104 | s | IsMater
105. | С302-3227 | Краны стальные газовые шаровые равнопроходные с ДУ 50 мм | шт. | 1 | 225.89 | 226 | 734.21 | 734 | 3.248 | s | IsMater
106. | С302-3229 | Краны стальные газовые шаровые равнопроходные с ДУ 80 мм | шт. | 4 | 471.62 | 1886 | 1532.62 | 6130 | 3.25 | s | IsMater
107. | С302-9009 | Арматура трубопроводная фланцевая | шт. | 5 |  | 0 |  | 0 | 0 | s | IsMater
108. | С401-0066 | Бетон тяжелый, крупность заполнителя 20 мм, класс В15 (М200) | м3 | 0.612 | 605.69 | 371 | 3916.43 | 2397 | 6.461 | s | IsMater
109. | С402-0004 | Раствор готовый кладочный цементный марки 100 | м3 | 0.81932 | 696.05 | 570 | 3541.12 | 2901 | 5.089 | s | IsMater
110. | С402-0006 | Раствор готовый кладочный цементный марки 200 | м3 | 0.00042 | 773.6 | 0 | 4213.62 | 2 | 0 | s | IsMater
111. | С402-0013 | Раствор готовый кладочный цементно-известковый марки 50 | м3 | 0.4385 | 709.11 | 311 | 3381.04 | 1483 | 4.768 | s | IsMater
112. | С402-0083 | Раствор готовый отделочный тяжелый, цементно-известковый 1:1:6 | м3 | 0.5738 | 715.64 | 411 | 3679.47 | 2111 | 5.136 | s | IsMater
113. | С404-0005 | Кирпич керамический одинарный, размером 250х120х65 мм, марка 100 | 1000 шт. | 0.703 | 1511.57 | 1063 | 7030.5 | 4942 | 4.649 | s | IsMater
114. | С405-0219 | Гипсовые вяжущие, марка Г3 | т | 0.0023115 | 1395.24 | 3 | 4160 | 10 | 3.333 | s | IsMater
115. | С405-0253 | Известь строительная негашеная комовая, сорт I | т | 0.00722 | 908.49 | 7 | 3755 | 27 | 3.857 | s | IsMater
116. | С405-0253 | Известь строительная негашеная комовая, сорт I | т | 0.01598 | 908.49 | 15 | 3755 | 60 | 4 | s | IsMater
117. | С405-1601 | Известь строительная негашеная хлорная, марки А | кг | 0.000502 | 2.56 | 0 | 10.35 | 0 | 0 | s | IsMater
118. | С408-0012 | Щебень из природного камня для строительных работ марка 1000, фракция 40-70 мм | м3 | 0.12 | 153.53 | 18 | 767.02 | 92 | 5.111 | s | IsMater
119. | С408-0013 | Щебень из природного камня для строительных работ марка 800, фракция 5(3)-10 мм | м3 | 0.108 | 150.9 | 16 | 788.28 | 85 | 5.313 | s | IsMater
120. | С408-0015 | Щебень из природного камня для строительных работ марка 800, фракция 20-40 мм | м3 | 1.2 | 158.94 | 191 | 773.71 | 928 | 4.859 | s | IsMater
121. | С409-0639 | Пемза шлаковая (щебень пористый из металлургического шлака), марка 600, фракция 5-10 мм | м3 | 1.16e-05 | 76.01 | 0 | 390.5 | 0 | 0 | s | IsMater
122. | С409-0639 | Пемза шлаковая (щебень пористый из металлургического шлака), марка 600, фракция 5-10 мм | м3 | 0.000376 | 76.01 | 0 | 390.5 | 0 | 0 | s | IsMater
123. | С411-0001 | Вода | м3 | 1.5496 | 1.94 | 3 | 20.43 | 32 | 10.667 | s | IsMater
124. | С413-0434 | Каменная мелочь марки 300 | м3 | 0.132 | 530.39 | 70 | 868.44 | 115 | 1.643 | s | IsMater
125. | С501-8183 | Кабель силовой с медными жилами с поливинилхлоридной изоляцией в поливинилхлоридной оболочке без защитного покрова ВВГ, напряжением 0,66 Кв, число жил - 2 и сечением 1,5 мм2 | 1000 м | 0.03 | 3248.33 | 97 | 13251.46 | 398 | 4.103 | s | IsMater
126. | С503-0472 | Розетка потолочная | 100 шт. | 0.0204 | 400.73 | 8 | 1420.55 | 29 | 3.625 | s | IsMater
127. | С503-0473 | Розетка скрытой проводки | шт. | 1 | 11.78 | 12 | 21.29 | 21 | 1.75 | s | IsMater
128. | С503-0474 | Розетка скрытой проводки двухгнездная | шт. | 1 | 12.74 | 13 | 45.61 | 46 | 3.538 | s | IsMater
129. | С504-0277 | Ящик для установки приборов | шт. | 1 | 173.22 | 173 | 824.49 | 824 | 4.763 | s | IsMater
130. | С507-0546 | Трубы полиэтиленовые низкого давления (ПНД) с наружным диаметром 110 мм | м | 34.93 | 43.92 | 1534 | 251.83 | 8796 | 5.734 | s | IsMater
131. | С507-0701 | Трубка полихлорвиниловая | кг | 0.028 | 33.65 | 1 | 107.09 | 3 | 3 | s | IsMater
132. | С507-0915 | Трубы поливинилхлоридные (ПВХ) диаметром 25 мм | м | 66.7 | 5.87 | 392 | 33.62 | 2242 | 5.719 | s | IsMater
133. | С507-0983 | Фланцы стальные плоские приварные из стали ВСт3сп2, ВСт3сп3, давлением 1,0 МПа (10 кгс/см2), диаметром 50 мм | шт. | 2 | 45.85 | 92 | 149.25 | 299 | 3.25 | s | IsMater
134. | С507-0985 | Фланцы стальные плоские приварные из стали ВСт3сп2, ВСт3сп3, давлением 1,0 МПа (10 кгс/см2), диаметром 80 мм | шт. | 8 | 51.53 | 412 | 167.91 | 1343 | 3.26 | s | IsMater
135. | С507-2630 | Пробки П-М27х2 | шт. | 3 | 4.9 | 15 | 25.85 | 78 | 5.2 | s | IsMater
136. | С508-0097 | Канат двойной свивки типа ТК, конструкции 6х19(1+6+12)+1 о.с., оцинкованный из проволок марки В, маркировочная группа 1770 н/мм2, диаметром 5,5 мм | 10 м | 0.0015147 | 46.17 | 0 | 243.62 | 0 | 0 | s | IsMater
137. | С509-0033 | Сжимы ответвительные | 100 шт. | 0.29977 | 478.71 | 144 | 1073.18 | 322 | 2.236 | s | IsMater
138. | С509-0044 | Колпачки изолирующие | 10 шт. | 0.7736 | 16.88 | 13 | 36.78 | 28 | 2.154 | s | IsMater
139. | С509-0104 | Скобы двухлапковые | 10 шт. | 7.9069 | 29.62 | 234 | 110.77 | 876 | 3.744 | s | IsMater
140. | С509-0766 | Светильники промышленные НСП 02-100-01 | шт. | 1 | 86.82 | 87 | 113.47 | 113 | 1.299 | s | IsMater
141. | С509-0778 | Втулки В22 | 1000 шт. | 0.015531 | 84.23 | 1 | 400.82 | 6 | 6 | s | IsMater
142. | С509-0780 | Втулки В54 | 1000 шт. | 0.00366 | 280.99 | 1 | 2087.36 | 8 | 8 | s | IsMater
143. | С509-0783 | Втулки изолирующие | шт. | 5.4 | 0.26 | 1 | 0.95 | 5 | 5 | s | IsMater
144. | С509-0809 | Заглушки | 10 шт. | 0.3 | 17.97 | 5 | 57.59 | 17 | 3.4 | s | IsMater
145. | С509-0966 | Прокладки из паронита марки ПМБ, толщиной 1 мм, диаметром 50 мм | 1000 шт. | 0.002 | 3145.17 | 6 | 6918.33 | 14 | 2.333 | s | IsMater
146. | С509-0967 | Прокладки из паронита марки ПМБ, толщиной 1 мм, диаметром 100 мм | 1000 шт. | 0.008 | 5150.94 | 41 | 11330.04 | 91 | 2.22 | s | IsMater
147. | С509-1201 | Выключатель одноклавишный для скрытой проводки | шт. | 1 | 7.34 | 7 | 42.87 | 43 | 6.143 | s | IsMater
148. | С509-1650 | Гильза кабельная медная ГМ 2,5 | шт. | 3.335 | 0.49 | 2 | 1.83 | 6 | 3 | s | IsMater
149. | С509-1658 | Гильза кабельная медная ГМ 70 | шт. | 1.5 | 5.13 | 8 | 19.21 | 29 | 3.625 | s | IsMater
150. | С509-1710 | Втулки В17 | 1000 шт. | 0.0081374 | 85.46 | 1 | 484.33 | 4 | 4 | s | IsMater
151. | С509-2160 | Прокладки паронитовые | кг | 0.13 | 25.47 | 3 | 134.43 | 17 | 5.667 | s | IsMater
152. | С509-5221 | Выключатель пакетный защищенный ПВЗ-25 МЗБ | шт. | 1 | 40.28 | 40 | 235.18 | 235 | 5.875 | s | IsMater
153. | С509-9900 | Строительный мусор | т | 18.1818 |  | 0 |  | 0 | 0 | s | IsMater
154. | С1 ВС-Строй. | Расходомер-счетчик электромагнитный "ВЗЛЕТ ЭР" ЭСРВ-420Л диам.32 ГВС,ХВС | шт. | 2 | 2569.03 | 5138 | 13849.64 | 27699 | 5.391 | s | IsMater
155. | С10ВС-Строй. | Термопреобразователь сопротивления"Взлет ТПС" L=50 мм с гильзами, штуцерами (горячая вода) | шт. | 1 | 390.15 | 390 | 2103.3 | 2103 | 5.392 | s | IsMater
156. | С11 ВК-Строй. | Источник питания к адаптеру АССВ 030 | шт. | 1 | 387.86 | 388 | 2090.95 | 2091 | 5.389 | s | IsMater
157. | С13 ВК-Строй. | Источник вторичного питания DSP 30-24 | шт. | 2 | 387.86 | 776 | 2090.95 | 4182 | 5.389 | s | IsMater
158. | С15ВК-Строй. | Кабель сигнальный КММ 4*0,35 | м | 66.15 | 8.17 | 540 | 44.04 | 2913 | 5.394 | s | IsMater
159. | С15ВК-Строй. | Кабель связи ШВВП 2*0,5 | м | 127.3 | 4.67 | 594 | 25.18 | 3205 | 5.396 | s | IsMater
160. | С3 ВК-Строй. | Тепловычислитель "Взлет ТСРВ" | шт. | 1 | 3502.18 | 3502 | 18880.25 | 18880 | 5.391 | s | IsMater
161. | С3 ВК-Строй. | Адаптер сотовой связи АССВ 030 | шт. | 1 | 1138.49 | 1138 | 6137.6 | 6138 | 5.394 | s | IsMater
162. | С3 ВК-Строй. | Программный комплекс "Взлет-СП" | шт. | 1 | 581.14 | 581 | 3132.93 | 3133 | 5.392 | s | IsMater
163. | С5ВС-строй. | Расходомер-счетчик электромагнитный "ВЗЛЕТ ЭР" ЭРСВ-420Л Ду.50 мм | шт. | 2 | 2927.15 | 5854 | 15780.27 | 31561 | 5.391 | s | IsMater
164. | С6 ВК-Строй. | Комплект присоединительной арматуры №2 Ду 80/50 | шт. | 2 | 878.4 | 1757 | 4735.45 | 9471 | 5.39 | s | IsMater
165. | С8ВК-Строй. | Комплект присоединительной арматуры №2 Ду 50/32 | шт. | 2 | 633.96 | 1268 | 3417.68 | 6835 | 5.39 | s | IsMater
|  | Итого по разделу |  |  |  | 136169 |  | 553763 | 4.067 | sum
| ИТОГО ПО СМЕТЕ |  |  |  |  | 136169 |  | 553763 | 4.067
| Оплата основных рабочих |  |  |  |  | 0 |  |  | 0
| Оплата механизаторов |  |  |  |  | 0 |  |  | 0
| Сметная заработная плата |  |  |  |  | 0 |  |  | 0
| Трудозатраты осн. рабочих |  |  |  |  | 0 |  | 0 | 0
| Трудозатраты механизаторов | [7 empty] | 0
| Нормативная трудоемкость |  |  |  |  | 0 |  | 0 | 0
Составил:
(должность, подпись, Ф.И.О)
Проверил:
(должность, подпись, Ф.И.О)

## Форма 4
< 28 * 2 * 3 > |  |  | ПК РИК (вер.1.3.130305) тел./факс (495) 347-33-01 | [5 empty] | Форма 4
УТВЕРЖДЕНО:
Внеочередным общим собранием собственников
помещений в МКД протокол от___________ 2012 г.
Директор МУП "УГХ" г. Осинники
_____________________Ю. А. Поддубный
ЛОКАЛЬНАЯ СМЕТА
Региональная адресная программа по проведению капитального ремонта многоквартирных домов в Осинниковском городском округе на 2013 год
Капитальный ремонт крыши с установкой приборов учета потребления ресурсов тепловой энергии, горячей и холодной воды по адресу: г. Осинники, ул. Ефимова 19
[6 empty] | Сметная стоимость: | 1487.0063 |  | тыс. руб.
[6 empty] | Сметная заработная плата: | 284.315 |  | тыс. руб.
[6 empty] | Нормативная трудоемкость: | #VALUE! |  | тыс.чел.ч
Составлена в базисных ценах на 01.2000 г. и текущих на 10.2012 г. по НБ ТСНБ-2001 Кемеровской области (эталон) с доп. и изм. 1
№ поз | Шифр и № позиции норматива, Наименование работ и затрат, Единица измерения | Количе-ство | Стоим. ед., руб. |  | Общая стоимость, руб. |  |  | Затр. труда рабочих, не зан. обсл. машин, чел-ч
|  |  | всего | экс. маш. | всего | оплата труда осн. раб. | экс. маш. | обслуж. машины
|  |  | оплата труда осн. раб. | в т.ч. опл. труда мех. |  |  | в т.ч. опл. труда мех. | на ед. | всего
1 | 2 | 3 | 4 | 5 | 6 | 7 | 8 | 9 | 10
Раздел 1. Ремонт крыши
1. | Е58-17-3 (Постановление № 361 от 25.08.2010) Разборка покрытий кровель из волнистых и полуволнистых асбестоцементных листов, 100 м2 покрытия кровли | 9.4 | 230.29 | 1.76 | 2165 | 2148 | 17 | 24.39 | 229.27 | sum | IsZPR | 0
|  |  | 228.53 | 0 |  |  | 0 |  | 0 | sum_b | IsZPM
| Зарплата рабочих |  |  |  | 2148
| Эксплуатация машин |  |  |  | 17
в т.ч. зарплата машинистов
Материалы
в т.ч. Вспомогательные материалы от стоимости материалов
| в т.ч. Вспомогательные ненормируемые материалы | [8 empty] | NenormMatOtZPR
в т.ч. Ненормированная з.п. рабочих
в т.ч. Ненормированная стоимость эксплуатации машин
в т.ч. Ненормированная оплата механизаторов
| Накладные расходы | 83 |  |  | 1783 | [5 empty] | Nakl
| НР от ЗПР | 83 |  |  | 1783 | [5 empty] | Nakl_ZPR
| НР от ЗПМ | [9 empty] | Nakl_ZPM
| Сметная прибыль | 65 |  |  | 1396 | [5 empty] | Plan
| СП от ЗПР | 65 |  |  | 1396 | [5 empty] | Plan_ZPR
| СП от ЗПМ | [9 empty] | Plan_ZPM
2. | Е58-4-1 (Постановление № 361 от 25.08.2010) Разборка парапетных решеток, 100 м парапетных решеток | 1.65 | 142.66 | 2.65 | 235 | 231 | 4 | 14.8 | 24.42 | sum | IsZPR | 0
|  |  | 140.01 | 0 |  |  | 0 |  | 0 | sum_b | IsZPM
| Зарплата рабочих |  |  |  | 231
| Эксплуатация машин |  |  |  | 4
в т.ч. зарплата машинистов
Материалы
в т.ч. Вспомогательные материалы от стоимости материалов
| в т.ч. Вспомогательные ненормируемые материалы | [8 empty] | NenormMatOtZPR
в т.ч. Ненормированная з.п. рабочих
в т.ч. Ненормированная стоимость эксплуатации машин
в т.ч. Ненормированная оплата механизаторов
| Накладные расходы | 83 |  |  | 192 | [5 empty] | Nakl
| НР от ЗПР | 83 |  |  | 192 | [5 empty] | Nakl_ZPR
| НР от ЗПМ | [9 empty] | Nakl_ZPM
| Сметная прибыль | 65 |  |  | 150 | [5 empty] | Plan
| СП от ЗПР | 65 |  |  | 150 | [5 empty] | Plan_ZPR
| СП от ЗПМ | [9 empty] | Plan_ZPM
4. | Е58-18-4 (Постановление № 361 от 25.08.2010) Смена обрешетки сплошным настилом из досок толщиной 30 мм, 100 м2 сменяемой обрешетки | 0.5 | 3876.84 | 98.34 | 1938 | 457 | 49 | 95.69 | 47.85 | sum | IsZPR | 1432
|  |  | 913.84 | 0 |  |  | 0 |  | 0 | sum_b | IsZPM
| Зарплата рабочих |  |  |  | 457
| Эксплуатация машин |  |  |  | 49
в т.ч. зарплата машинистов
| Материалы |  |  |  | 1432
в т.ч. Вспомогательные материалы от стоимости материалов
| в т.ч. Вспомогательные ненормируемые материалы | [8 empty] | NenormMatOtZPR
в т.ч. Ненормированная з.п. рабочих
в т.ч. Ненормированная стоимость эксплуатации машин
в т.ч. Ненормированная оплата механизаторов
| Накладные расходы | 83 |  |  | 379 | [5 empty] | Nakl
| НР от ЗПР | 83 |  |  | 379 | [5 empty] | Nakl_ZPR
| НР от ЗПМ | [9 empty] | Nakl_ZPM
| Сметная прибыль | 65 |  |  | 297 | [5 empty] | Plan
| СП от ЗПР | 65 |  |  | 297 | [5 empty] | Plan_ZPR
| СП от ЗПМ | [9 empty] | Plan_ZPM
5. | Е58-13-1 (Постановление № 361 от 25.08.2010) Устройство покрытия из рулонных материалов насухо без промазки кромок на карнизной части обрешетки шириной 1м, 100 м2 кровли | 1.65 | 816.26 | 7.38 | 1347 | 72 | 12 | 4.52 | 7.46 | sum | IsZPR | 1263
|  |  | 43.53 | 0 |  |  | 0 |  | 0 | sum_b | IsZPM
| Зарплата рабочих |  |  |  | 72
| Эксплуатация машин |  |  |  | 12
в т.ч. зарплата машинистов
| Материалы |  |  |  | 1263
в т.ч. Вспомогательные материалы от стоимости материалов
| в т.ч. Вспомогательные ненормируемые материалы | [8 empty] | NenormMatOtZPR
в т.ч. Ненормированная з.п. рабочих
в т.ч. Ненормированная стоимость эксплуатации машин
в т.ч. Ненормированная оплата механизаторов
| Накладные расходы | 83 |  |  | 60 | [5 empty] | Nakl
| НР от ЗПР | 83 |  |  | 60 | [5 empty] | Nakl_ZPR
| НР от ЗПМ | [9 empty] | Nakl_ZPM
| Сметная прибыль | 65 |  |  | 47 | [5 empty] | Plan
| СП от ЗПР | 65 |  |  | 47 | [5 empty] | Plan_ZPR
| СП от ЗПМ | [9 empty] | Plan_ZPM
6. | Е58-19-3 (Постановление № 361 от 25.08.2010) Смена мелких покрытий из листовой стали в кровлях из рулонных и штучных материалов карнизных свесов, 100 м покрытия | 1.65 | 4722.56 | 20.68 | 7792 | 1640 | 34 | 101.24 | 167.05 | sum | IsZPR | 6118
|  |  | 994.18 | 3.33 |  |  | 5 | 0.25 | 0.41 | sum_b | IsZPM
| Зарплата рабочих |  |  |  | 1640
| Эксплуатация машин |  |  |  | 34
| в т.ч. зарплата машинистов |  |  |  | 5
| Материалы |  |  |  | 6118
в т.ч. Вспомогательные материалы от стоимости материалов
| в т.ч. Вспомогательные ненормируемые материалы | [8 empty] | NenormMatOtZPR
в т.ч. Ненормированная з.п. рабочих
в т.ч. Ненормированная стоимость эксплуатации машин
в т.ч. Ненормированная оплата механизаторов
| Накладные расходы | 83 |  |  | 1365 | [5 empty] | Nakl
| НР от ЗПР | 83 |  |  | 1362 | [5 empty] | Nakl_ZPR
| НР от ЗПМ | 83 |  |  | 5 | [5 empty] | Nakl_ZPM
| Сметная прибыль | 65 |  |  | 1069 | [5 empty] | Plan
| СП от ЗПР | 65 |  |  | 1066 | [5 empty] | Plan_ZPR
| СП от ЗПМ | 65 |  |  | 4 | [5 empty] | Plan_ZPM
7. | Е58-19-2 (Постановление № 361 от 25.08.2010) Смена мелких покрытий из листовой стали в кровлях из рулонных и штучных материалов настенных желобов, 100 м покрытия | 1.65 | 4921.71 | 14.65 | 8121 | 1903 | 24 | 117.45 | 193.79 | sum | IsZPR | 6194
|  |  | 1153.36 | 2.39 |  |  | 4 | 0.18 | 0.3 | sum_b | IsZPM
| Зарплата рабочих |  |  |  | 1903
| Эксплуатация машин |  |  |  | 24
| в т.ч. зарплата машинистов |  |  |  | 4
| Материалы |  |  |  | 6194
в т.ч. Вспомогательные материалы от стоимости материалов
| в т.ч. Вспомогательные ненормируемые материалы | [8 empty] | NenormMatOtZPR
в т.ч. Ненормированная з.п. рабочих
в т.ч. Ненормированная стоимость эксплуатации машин
в т.ч. Ненормированная оплата механизаторов
| Накладные расходы | 83 |  |  | 1583 | [5 empty] | Nakl
| НР от ЗПР | 83 |  |  | 1580 | [5 empty] | Nakl_ZPR
| НР от ЗПМ | 83 |  |  | 3 | [5 empty] | Nakl_ZPM
| Сметная прибыль | 65 |  |  | 1240 | [5 empty] | Plan
| СП от ЗПР | 65 |  |  | 1237 | [5 empty] | Plan_ZPR
| СП от ЗПМ | 65 |  |  | 3 | [5 empty] | Plan_ZPM
10. | Е58-18-1 (Постановление № 361 от 25.08.2010) Смена обрешетки с прозорами из досок толщиной до 30 мм, 100 м2 сменяемой обрешетки | 0.5 | 1175.39 | 22.78 | 587 | 218 | 11 | 45.7 | 22.85 | sum | IsZPR | 358
|  |  | 436.44 | 0 |  |  | 0 |  | 0 | sum_b | IsZPM
| Зарплата рабочих |  |  |  | 218
| Эксплуатация машин |  |  |  | 11
в т.ч. зарплата машинистов
| Материалы |  |  |  | 358
в т.ч. Вспомогательные материалы от стоимости материалов
| в т.ч. Вспомогательные ненормируемые материалы | [8 empty] | NenormMatOtZPR
в т.ч. Ненормированная з.п. рабочих
в т.ч. Ненормированная стоимость эксплуатации машин
в т.ч. Ненормированная оплата механизаторов
| Накладные расходы | 83 |  |  | 181 | [5 empty] | Nakl
| НР от ЗПР | 83 |  |  | 181 | [5 empty] | Nakl_ZPR
| НР от ЗПМ | [9 empty] | Nakl_ZPM
| Сметная прибыль | 65 |  |  | 142 | [5 empty] | Plan
| СП от ЗПР | 65 |  |  | 142 | [5 empty] | Plan_ZPR
| СП от ЗПМ | [9 empty] | Plan_ZPM
11. | Е12-01-007-01 (Постановление № 248 от 16.06.2010) Устройство кровель из волнистых асбестоцементных листов обыкновенного профиля по деревянной обрешетке с ее устройством, 100 м2 кровли | 9.4 | 6531.2 | 230.67 | 61393 | 4675 | 2168 | 47.91 | 450.35 | sum | IsZPR | 54550
|  |  | 497.31 | 15.65 |  |  | 147 | 1.11 | 10.43 | sum_b | IsZPM
| Зарплата рабочих |  |  |  | 4675
| Эксплуатация машин |  |  |  | 2168
| в т.ч. зарплата машинистов |  |  |  | 147
| Материалы |  |  |  | 54550
в т.ч. Вспомогательные материалы от стоимости материалов
| в т.ч. Вспомогательные ненормируемые материалы | [8 empty] | NenormMatOtZPR
в т.ч. Ненормированная з.п. рабочих
в т.ч. Ненормированная стоимость эксплуатации машин
в т.ч. Ненормированная оплата механизаторов
| Накладные расходы | 108 |  |  | 5208 | [5 empty] | Nakl
| НР от ЗПР | 108 |  |  | 5049 | [5 empty] | Nakl_ZPR
| НР от ЗПМ | 108 |  |  | 159 | [5 empty] | Nakl_ZPM
| Сметная прибыль | 55.25 |  |  | 2664 | [5 empty] | Plan
| СП от ЗПР | 55.25 |  |  | 2583 | [5 empty] | Plan_ZPR
| СП от ЗПМ | 55.25 |  |  | 81 | [5 empty] | Plan_ZPM
12. | Е58-12-3 (Постановление № 361 от 25.08.2010) Устройство обрешетки с прозорами из досок и брусков под кровлю из асбестоцементных листов, 100 м2 | -9.4 | 1217.87 | 18.67 | -11448 | -1688 | -175 | 18.8 | -176.72 | sum | IsZPR | -9585
|  |  | 179.54 | 2.53 |  |  | -24 | 0.19 | -1.79 | sum_b | IsZPM
| Зарплата рабочих |  |  |  | -1688
| Эксплуатация машин |  |  |  | -175
| в т.ч. зарплата машинистов |  |  |  | -24
| Материалы |  |  |  | -9585
в т.ч. Вспомогательные материалы от стоимости материалов
| в т.ч. Вспомогательные ненормируемые материалы | [8 empty] | NenormMatOtZPR
в т.ч. Ненормированная з.п. рабочих
в т.ч. Ненормированная стоимость эксплуатации машин
в т.ч. Ненормированная оплата механизаторов
| Накладные расходы | 83 |  |  | -1421 | [5 empty] | Nakl
| НР от ЗПР | 83 |  |  | -1401 | [5 empty] | Nakl_ZPR
| НР от ЗПМ | 83 |  |  | -20 | [5 empty] | Nakl_ZPM
| Сметная прибыль | 65 |  |  | -1113 | [5 empty] | Plan
| СП от ЗПР | 65 |  |  | -1097 | [5 empty] | Plan_ZPR
| СП от ЗПМ | 65 |  |  | -15 | [5 empty] | Plan_ZPM
13. | Е12-01-012-01 (Постановление № 248 от 16.06.2010 без стоимости ограждения) Ограждение кровель перилами, 100 м ограждения | 1.65 | 166.3 | 73.72 | 275 | 117 | 122 | 6.67 | 11.01 | sum | IsZPR | 36
|  |  | 70.97 | 4.1 |  |  | 7 | 0.29 | 0.48 | sum_b | IsZPM
Вычт.ресурсы: С201-0777:[ М-(3142.90=10476.33*0.3) ]
| Зарплата рабочих |  |  |  | 117
| Эксплуатация машин |  |  |  | 122
| в т.ч. зарплата машинистов |  |  |  | 7
| Материалы |  |  |  | 36
в т.ч. Вспомогательные материалы от стоимости материалов
| в т.ч. Вспомогательные ненормируемые материалы | [8 empty] | NenormMatOtZPR
в т.ч. Ненормированная з.п. рабочих
в т.ч. Ненормированная стоимость эксплуатации машин
в т.ч. Ненормированная оплата механизаторов
| Накладные расходы | 108 |  |  | 134 | [5 empty] | Nakl
| НР от ЗПР | 108 |  |  | 126 | [5 empty] | Nakl_ZPR
| НР от ЗПМ | 108 |  |  | 7 | [5 empty] | Nakl_ZPM
| Сметная прибыль | 55.25 |  |  | 69 | [5 empty] | Plan
| СП от ЗПР | 55.25 |  |  | 65 | [5 empty] | Plan_ZPR
| СП от ЗПМ | 55.25 |  |  | 4 | [5 empty] | Plan_ZPM
14. | Е15-04-030-04 (Постановление № 248 от 16.06.2010) Масляная окраска металлических поверхностей решеток, переплетов, труб диаметром менее 50 мм и т.п., количество окрасок 2, 100 м2 окрашиваемой поверхности | 0.5 | 1327.88 | 4.02 | 664 | 378 | 2 | 71.06 | 35.53 | sum | IsZPR | 284
|  |  | 756.08 | 0.13 |  |  | 0 | 0.01 | 0.01 | sum_b | IsZPM
| Зарплата рабочих |  |  |  | 378
| Эксплуатация машин |  |  |  | 2
в т.ч. зарплата машинистов
| Материалы |  |  |  | 284
в т.ч. Вспомогательные материалы от стоимости материалов
| в т.ч. Вспомогательные ненормируемые материалы | [8 empty] | NenormMatOtZPR
в т.ч. Ненормированная з.п. рабочих
в т.ч. Ненормированная стоимость эксплуатации машин
в т.ч. Ненормированная оплата механизаторов
| Накладные расходы | 94.5 |  |  | 357 | [5 empty] | Nakl
| НР от ЗПР | 94.5 |  |  | 357 | [5 empty] | Nakl_ZPR
| НР от ЗПМ | [9 empty] | Nakl_ZPM
| Сметная прибыль | 46.75 |  |  | 177 | [5 empty] | Plan
| СП от ЗПР | 46.75 |  |  | 177 | [5 empty] | Plan_ZPR
| СП от ЗПМ | [9 empty] | Plan_ZPM
15. | Е07-06-002-07 (Постановление № 248 от 16.06.2010) Демонтаж плит перекрытий каналов площадью до 5 м2, 100 шт. сборных конструкций | 0.15 | 6940.57 | 5857.22 | 1042 | 163 | 879 | 95.87 | 14.38 | sum | IsZPR | 0
|  |  | 1083.35 | 723.36 |  |  | 109 | 46.61 | 6.99 | sum_b | IsZPM
Начисления: Н3= 0.8, Н4= 0.8, Н5= 0.8, Н48= 0
| Зарплата рабочих |  |  |  | 163
| Эксплуатация машин |  |  |  | 879
| в т.ч. зарплата машинистов |  |  |  | 109
Материалы
в т.ч. Вспомогательные материалы от стоимости материалов
| в т.ч. Вспомогательные ненормируемые материалы | [8 empty] | NenormMatOtZPR
в т.ч. Ненормированная з.п. рабочих
в т.ч. Ненормированная стоимость эксплуатации машин
в т.ч. Ненормированная оплата механизаторов
| Накладные расходы | 117 |  |  | 318 | [5 empty] | Nakl
| НР от ЗПР | 117 |  |  | 190 | [5 empty] | Nakl_ZPR
| НР от ЗПМ | 117 |  |  | 127 | [5 empty] | Nakl_ZPM
| Сметная прибыль | 72.25 |  |  | 197 | [5 empty] | Plan
| СП от ЗПР | 72.25 |  |  | 117 | [5 empty] | Plan_ZPR
| СП от ЗПМ | 72.25 |  |  | 78 | [5 empty] | Plan_ZPM
21. | Е58-13-1 (Постановление № 361 от 25.08.2010) Устройство покрытия из рулонных материалов насухо без промазки кромок под конек, 100 м2 кровли | 0.35 | 816.26 | 7.38 | 286 | 15 | 3 | 4.52 | 1.58 | sum | IsZPR | 268
|  |  | 43.53 | 0 |  |  | 0 |  | 0 | sum_b | IsZPM
| Зарплата рабочих |  |  |  | 15
| Эксплуатация машин |  |  |  | 3
в т.ч. зарплата машинистов
| Материалы |  |  |  | 268
в т.ч. Вспомогательные материалы от стоимости материалов
| в т.ч. Вспомогательные ненормируемые материалы | [8 empty] | NenormMatOtZPR
в т.ч. Ненормированная з.п. рабочих
в т.ч. Ненормированная стоимость эксплуатации машин
в т.ч. Ненормированная оплата механизаторов
| Накладные расходы | 83 |  |  | 12 | [5 empty] | Nakl
| НР от ЗПР | 83 |  |  | 13 | [5 empty] | Nakl_ZPR
| НР от ЗПМ | [9 empty] | Nakl_ZPM
| Сметная прибыль | 65 |  |  | 10 | [5 empty] | Plan
| СП от ЗПР | 65 |  |  | 10 | [5 empty] | Plan_ZPR
| СП от ЗПМ | [9 empty] | Plan_ZPM
22. | Е12-01-010-01 (Постановление № 248 от 16.06.2010 устройство конька) Устройство мелких покрытий (брандмауэры, парапеты, свесы и т.п.) из листовой оцинкованной стали, 100 м2 покрытия | 0.35 | 9288.39 | 37.04 | 3250 | 404 | 13 | 112.75 | 39.46 | sum | IsZPR | 2833
|  |  | 1155.69 | 2.66 |  |  | 1 | 0.2 | 0.07 | sum_b | IsZPM
| Зарплата рабочих |  |  |  | 404
| Эксплуатация машин |  |  |  | 13
| в т.ч. зарплата машинистов |  |  |  | 1
| Материалы |  |  |  | 2833
в т.ч. Вспомогательные материалы от стоимости материалов
| в т.ч. Вспомогательные ненормируемые материалы | [8 empty] | NenormMatOtZPR
в т.ч. Ненормированная з.п. рабочих
в т.ч. Ненормированная стоимость эксплуатации машин
в т.ч. Ненормированная оплата механизаторов
| Накладные расходы | 108 |  |  | 437 | [5 empty] | Nakl
| НР от ЗПР | 108 |  |  | 437 | [5 empty] | Nakl_ZPR
| НР от ЗПМ | 108 |  |  | 1 | [5 empty] | Nakl_ZPM
| Сметная прибыль | 55.25 |  |  | 224 | [5 empty] | Plan
| СП от ЗПР | 55.25 |  |  | 223 | [5 empty] | Plan_ZPR
| СП от ЗПМ | 55.25 |  |  | 1 | [5 empty] | Plan_ZPM
23. | Е58-2-1 (Постановление № 361 от 25.08.2010) Разборка слуховых окон прямоугольных двускатных, 100 окон | 0.03 | 3276.44 | 17.02 | 99 | 98 | 1 | 341.3 | 10.24 | sum | IsZPR | 0
|  |  | 3259.42 | 0 |  |  | 0 |  | 0 | sum_b | IsZPM
| Зарплата рабочих |  |  |  | 98
| Эксплуатация машин |  |  |  | 1
в т.ч. зарплата машинистов
Материалы
в т.ч. Вспомогательные материалы от стоимости материалов
| в т.ч. Вспомогательные ненормируемые материалы | [8 empty] | NenormMatOtZPR
в т.ч. Ненормированная з.п. рабочих
в т.ч. Ненормированная стоимость эксплуатации машин
в т.ч. Ненормированная оплата механизаторов
| Накладные расходы | 83 |  |  | 81 | [5 empty] | Nakl
| НР от ЗПР | 83 |  |  | 81 | [5 empty] | Nakl_ZPR
| НР от ЗПМ | [9 empty] | Nakl_ZPM
| Сметная прибыль | 65 |  |  | 64 | [5 empty] | Plan
| СП от ЗПР | 65 |  |  | 64 | [5 empty] | Plan_ZPR
| СП от ЗПМ | [9 empty] | Plan_ZPM
24. | Е10-01-003-01 (Постановление № 248 от 16.06.2010) Устройство слуховых окон, 1 слуховое окно | 3 | 396.83 | 29.74 | 1190 | 204 | 89 | 6.63 | 19.89 | sum | IsZPR | 897
|  |  | 67.96 | 1.71 |  |  | 5 | 0.11 | 0.33 | sum_b | IsZPM
| Зарплата рабочих |  |  |  | 204
| Эксплуатация машин |  |  |  | 89
| в т.ч. зарплата машинистов |  |  |  | 5
| Материалы |  |  |  | 897
в т.ч. Вспомогательные материалы от стоимости материалов
| в т.ч. Вспомогательные ненормируемые материалы | [8 empty] | NenormMatOtZPR
в т.ч. Ненормированная з.п. рабочих
в т.ч. Ненормированная стоимость эксплуатации машин
в т.ч. Ненормированная оплата механизаторов
| Накладные расходы | 106.2 |  |  | 222 | [5 empty] | Nakl
| НР от ЗПР | 106.2 |  |  | 217 | [5 empty] | Nakl_ZPR
| НР от ЗПМ | 106.2 |  |  | 5 | [5 empty] | Nakl_ZPM
| Сметная прибыль | 53.55 |  |  | 112 | [5 empty] | Plan
| СП от ЗПР | 53.55 |  |  | 109 | [5 empty] | Plan_ZPR
| СП от ЗПМ | 53.55 |  |  | 3 | [5 empty] | Plan_ZPM
25. | С101-0936 (Постановление № 248 от 16.06.2010) Скобяные изделия для оконных блоков со спаренными и одинарными переплетами для жилых зданий двустворных (независимо от высоты), компл. | 3 | 63.34 | 0 | 190 | 0 | 0 |  | 0 | sum | IsZPR | 190
|  |  | 0 | 0 |  |  | 0 |  | 0 | sum_b | IsZPM
Зарплата рабочих
Эксплуатация машин
в т.ч. зарплата машинистов
| Материалы |  |  |  | 190
в т.ч. Вспомогательные материалы от стоимости материалов
| в т.ч. Вспомогательные ненормируемые материалы | [8 empty] | NenormMatOtZPR
в т.ч. Ненормированная з.п. рабочих
в т.ч. Ненормированная стоимость эксплуатации машин
в т.ч. Ненормированная оплата механизаторов
| Накладные расходы | [9 empty] | Nakl
| НР от ЗПР | [9 empty] | Nakl_ZPR
| НР от ЗПМ | [9 empty] | Nakl_ZPM
| Сметная прибыль | [9 empty] | Plan
| СП от ЗПР | [9 empty] | Plan_ZPR
| СП от ЗПМ | [9 empty] | Plan_ZPM
26. | Е10-01-044-12 (Постановление № 248 от 16.06.2010 прим. обшивка боковых стенок слуховых окон) Обивка дверей оцинкованной кровельной сталью по дереву с одной стороны, 100 м2 проемов | 0.15 | 8502.07 | 23.75 | 1276 | 118 | 4 | 79.79 | 11.97 | sum | IsZPR | 1154
|  |  | 783.54 | 1.09 |  |  | 0 | 0.07 | 0.01 | sum_b | IsZPM
| Зарплата рабочих |  |  |  | 118
| Эксплуатация машин |  |  |  | 4
в т.ч. зарплата машинистов
| Материалы |  |  |  | 1154
в т.ч. Вспомогательные материалы от стоимости материалов
| в т.ч. Вспомогательные ненормируемые материалы | [8 empty] | NenormMatOtZPR
в т.ч. Ненормированная з.п. рабочих
в т.ч. Ненормированная стоимость эксплуатации машин
в т.ч. Ненормированная оплата механизаторов
| Накладные расходы | 106.2 |  |  | 125 | [5 empty] | Nakl
| НР от ЗПР | 106.2 |  |  | 125 | [5 empty] | Nakl_ZPR
| НР от ЗПМ | [9 empty] | Nakl_ZPM
| Сметная прибыль | 53.55 |  |  | 63 | [5 empty] | Plan
| СП от ЗПР | 53.55 |  |  | 63 | [5 empty] | Plan_ZPR
| СП от ЗПМ | [9 empty] | Plan_ZPM
27. | Е15-05-001-03 (Постановление № 248 от 16.06.2010) Остекление оконным стеклом окон с одинарным переплетом, 100 м2 площади проемов по наружному обводу коробок | 0.012 | 2851.61 | 56.33 | 35 | 3 | 1 | 24.3 | 0.29 | sum | IsZPR | 31
|  |  | 249.08 | 2.39 |  |  | 0 | 0.18 | 0 | sum_b | IsZPM
| Зарплата рабочих |  |  |  | 3
| Эксплуатация машин |  |  |  | 1
в т.ч. зарплата машинистов
| Материалы |  |  |  | 31
в т.ч. Вспомогательные материалы от стоимости материалов
| в т.ч. Вспомогательные ненормируемые материалы | [8 empty] | NenormMatOtZPR
в т.ч. Ненормированная з.п. рабочих
в т.ч. Ненормированная стоимость эксплуатации машин
в т.ч. Ненормированная оплата механизаторов
| Накладные расходы | 94.5 |  |  | 3 | [5 empty] | Nakl
| НР от ЗПР | 94.5 |  |  | 3 | [5 empty] | Nakl_ZPR
| НР от ЗПМ | [9 empty] | Nakl_ZPM
| Сметная прибыль | 46.75 |  |  | 1 | [5 empty] | Plan
| СП от ЗПР | 46.75 |  |  | 1 | [5 empty] | Plan_ZPR
| СП от ЗПМ | [9 empty] | Plan_ZPM
28. | Е15-04-024-05 (Постановление № 248 от 16.06.2010) Простая окраска масляными составами по дереву заполнений оконных проемов, 100 м2 окрашиваемой поверхности | 0.029 | 991.92 | 5.25 | 29 | 14 | 0 | 44.55 | 1.29 | sum | IsZPR | 15
|  |  | 468.22 | 0.13 |  |  | 0 | 0.01 | 0 | sum_b | IsZPM
| Зарплата рабочих |  |  |  | 14
Эксплуатация машин
в т.ч. зарплата машинистов
| Материалы |  |  |  | 15
в т.ч. Вспомогательные материалы от стоимости материалов
| в т.ч. Вспомогательные ненормируемые материалы | [8 empty] | NenormMatOtZPR
в т.ч. Ненормированная з.п. рабочих
в т.ч. Ненормированная стоимость эксплуатации машин
в т.ч. Ненормированная оплата механизаторов
| Накладные расходы | 94.5 |  |  | 13 | [5 empty] | Nakl
| НР от ЗПР | 94.5 |  |  | 13 | [5 empty] | Nakl_ZPR
| НР от ЗПМ | [9 empty] | Nakl_ZPM
| Сметная прибыль | 46.75 |  |  | 7 | [5 empty] | Plan
| СП от ЗПР | 46.75 |  |  | 6 | [5 empty] | Plan_ZPR
| СП от ЗПМ | [9 empty] | Plan_ZPM
30. | Е12-01-011-01 (Постановление № 248 от 16.06.2010) Устройство колпаков над шахтами в два канала, 1 колпак | 15 | 406.44 | 1.23 | 6096 | 297 | 18 | 1.93 | 28.95 | sum | IsZPR | 5781
|  |  | 19.78 | 0 |  |  | 0 |  | 0 | sum_b | IsZPM
| Зарплата рабочих |  |  |  | 297
| Эксплуатация машин |  |  |  | 18
в т.ч. зарплата машинистов
| Материалы |  |  |  | 5781
в т.ч. Вспомогательные материалы от стоимости материалов
| в т.ч. Вспомогательные ненормируемые материалы | [8 empty] | NenormMatOtZPR
в т.ч. Ненормированная з.п. рабочих
в т.ч. Ненормированная стоимость эксплуатации машин
в т.ч. Ненормированная оплата механизаторов
| Накладные расходы | 108 |  |  | 321 | [5 empty] | Nakl
| НР от ЗПР | 108 |  |  | 320 | [5 empty] | Nakl_ZPR
| НР от ЗПМ | [9 empty] | Nakl_ZPM
| Сметная прибыль | 55.25 |  |  | 164 | [5 empty] | Plan
| СП от ЗПР | 55.25 |  |  | 164 | [5 empty] | Plan_ZPR
| СП от ЗПМ | [9 empty] | Plan_ZPM
31. | Е16-04-001-02 (Постановление № 248 от 16.06.2010 прим. вывод фановых труб на чердаке Д110мм) Прокладка трубопроводов канализации из полиэтиленовых труб высокой плотности диаметром 100 мм, 100 м трубопровода | 0.35 | 5345.31 | 35.66 | 1871 | 257 | 12 | 61.6 | 21.56 | sum | IsZPR | 1602
|  |  | 733.66 | 0.84 |  |  | 0 | 0.06 | 0.02 | sum_b | IsZPM
Вычт.ресурсы: С302-3340:[ М-(10604.75=106.26*99.8) ]
| Зарплата рабочих |  |  |  | 257
| Эксплуатация машин |  |  |  | 12
в т.ч. зарплата машинистов
| Материалы |  |  |  | 1602
в т.ч. Вспомогательные материалы от стоимости материалов
| в т.ч. Вспомогательные ненормируемые материалы | [8 empty] | NenormMatOtZPR
в т.ч. Ненормированная з.п. рабочих
в т.ч. Ненормированная стоимость эксплуатации машин
в т.ч. Ненормированная оплата механизаторов
| Накладные расходы | 115.2 |  |  | 296 | [5 empty] | Nakl
| НР от ЗПР | 115.2 |  |  | 296 | [5 empty] | Nakl_ZPR
| НР от ЗПМ | [9 empty] | Nakl_ZPM
| Сметная прибыль | 70.55 |  |  | 181 | [5 empty] | Plan
| СП от ЗПР | 70.55 |  |  | 181 | [5 empty] | Plan_ZPR
| СП от ЗПМ | [9 empty] | Plan_ZPM
32. | Е53-16-1 (Постановление № 361 от 25.08.2010) Ремонт кирпичной кладки парапетов, 1 м3 кладки | 1.5 | 1216.68 | 36.92 | 1824 | 511 | 55 | 35.39 | 53.09 | sum | IsZPR | 1258
|  |  | 340.81 | 6.16 |  |  | 9 | 0.43 | 0.65 | sum_b | IsZPM
| Зарплата рабочих |  |  |  | 511
| Эксплуатация машин |  |  |  | 55
| в т.ч. зарплата машинистов |  |  |  | 9
| Материалы |  |  |  | 1258
в т.ч. Вспомогательные материалы от стоимости материалов
| в т.ч. Вспомогательные ненормируемые материалы | [8 empty] | NenormMatOtZPR
в т.ч. Ненормированная з.п. рабочих
в т.ч. Ненормированная стоимость эксплуатации машин
в т.ч. Ненормированная оплата механизаторов
| Накладные расходы | 86 |  |  | 447 | [5 empty] | Nakl
| НР от ЗПР | 86 |  |  | 440 | [5 empty] | Nakl_ZPR
| НР от ЗПМ | 86 |  |  | 8 | [5 empty] | Nakl_ZPM
| Сметная прибыль | 70 |  |  | 364 | [5 empty] | Plan
| СП от ЗПР | 70 |  |  | 358 | [5 empty] | Plan_ZPR
| СП от ЗПМ | 70 |  |  | 6 | [5 empty] | Plan_ZPM
33. | Е15-02-016-01 (Постановление № 248 от 16.06.2010) Штукатурка поверхностей парапетов, 100 м2 оштукатуриваемой поверхности | 0.38 | 2106.32 | 129.42 | 800 | 312 | 49 | 75.4 | 28.65 | sum | IsZPR | 439
|  |  | 821.86 | 64.16 |  |  | 24 | 6.07 | 2.31 | sum_b | IsZPM
| Зарплата рабочих |  |  |  | 312
| Эксплуатация машин |  |  |  | 49
| в т.ч. зарплата машинистов |  |  |  | 24
| Материалы |  |  |  | 439
в т.ч. Вспомогательные материалы от стоимости материалов
| в т.ч. Вспомогательные ненормируемые материалы | [8 empty] | NenormMatOtZPR
в т.ч. Ненормированная з.п. рабочих
в т.ч. Ненормированная стоимость эксплуатации машин
в т.ч. Ненормированная оплата механизаторов
| Накладные расходы | 94.5 |  |  | 318 | [5 empty] | Nakl
| НР от ЗПР | 94.5 |  |  | 295 | [5 empty] | Nakl_ZPR
| НР от ЗПМ | 94.5 |  |  | 23 | [5 empty] | Nakl_ZPM
| Сметная прибыль | 46.75 |  |  | 157 | [5 empty] | Plan
| СП от ЗПР | 46.75 |  |  | 146 | [5 empty] | Plan_ZPR
| СП от ЗПМ | 46.75 |  |  | 11 | [5 empty] | Plan_ZPM
34. | Е62-37-1 (Постановление № 361 от 25.08.2010) Окраска известковыми составами парапетов, 100 м2 окрашиваемой поверхности | 0.38 | 146.85 | 1.23 | 55 | 47 | 0 | 12.17 | 4.62 | sum | IsZPR | 8
|  |  | 124.74 | 0 |  |  | 0 |  | 0 | sum_b | IsZPM
| Зарплата рабочих |  |  |  | 47
Эксплуатация машин
в т.ч. зарплата машинистов
| Материалы |  |  |  | 8
в т.ч. Вспомогательные материалы от стоимости материалов
| в т.ч. Вспомогательные ненормируемые материалы | [8 empty] | NenormMatOtZPR
в т.ч. Ненормированная з.п. рабочих
в т.ч. Ненормированная стоимость эксплуатации машин
в т.ч. Ненормированная оплата механизаторов
| Накладные расходы | 80 |  |  | 38 | [5 empty] | Nakl
| НР от ЗПР | 80 |  |  | 38 | [5 empty] | Nakl_ZPR
| НР от ЗПМ | [9 empty] | Nakl_ZPM
| Сметная прибыль | 50 |  |  | 24 | [5 empty] | Plan
| СП от ЗПР | 50 |  |  | 24 | [5 empty] | Plan_ZPR
| СП от ЗПМ | [9 empty] | Plan_ZPM
35. | Е12-01-010-01 (Постановление № 248 от 16.06.2010 фартуков на парапет шир 0,8 м) Устройство мелких покрытий (брандмауэры, парапеты, свесы и т.п.) из листовой оцинкованной стали, 100 м2 покрытия | 0.11 | 9288.39 | 37.04 | 1022 | 127 | 4 | 112.75 | 12.4 | sum | IsZPR | 891
|  |  | 1155.69 | 2.66 |  |  | 0 | 0.2 | 0.02 | sum_b | IsZPM
| Зарплата рабочих |  |  |  | 127
| Эксплуатация машин |  |  |  | 4
в т.ч. зарплата машинистов
| Материалы |  |  |  | 891
в т.ч. Вспомогательные материалы от стоимости материалов
| в т.ч. Вспомогательные ненормируемые материалы | [8 empty] | NenormMatOtZPR
в т.ч. Ненормированная з.п. рабочих
в т.ч. Ненормированная стоимость эксплуатации машин
в т.ч. Ненормированная оплата механизаторов
| Накладные расходы | 108 |  |  | 137 | [5 empty] | Nakl
| НР от ЗПР | 108 |  |  | 137 | [5 empty] | Nakl_ZPR
| НР от ЗПМ | [9 empty] | Nakl_ZPM
| Сметная прибыль | 55.25 |  |  | 70 | [5 empty] | Plan
| СП от ЗПР | 55.25 |  |  | 70 | [5 empty] | Plan_ZPR
| СП от ЗПМ | [9 empty] | Plan_ZPM
36. | Е12-01-010-01 (Постановление № 248 от 16.06.2010 фартуков на парапет шир. 0,4 м) Устройство мелких покрытий (брандмауэры, парапеты, свесы и т.п.) из листовой оцинкованной стали, 100 м2 покрытия | 0.11 | 9288.39 | 37.04 | 1022 | 127 | 4 | 112.75 | 12.4 | sum | IsZPR | 891
|  |  | 1155.69 | 2.66 |  |  | 0 | 0.2 | 0.02 | sum_b | IsZPM
| Зарплата рабочих |  |  |  | 127
| Эксплуатация машин |  |  |  | 4
в т.ч. зарплата машинистов
| Материалы |  |  |  | 891
в т.ч. Вспомогательные материалы от стоимости материалов
| в т.ч. Вспомогательные ненормируемые материалы | [8 empty] | NenormMatOtZPR
в т.ч. Ненормированная з.п. рабочих
в т.ч. Ненормированная стоимость эксплуатации машин
в т.ч. Ненормированная оплата механизаторов
| Накладные расходы | 108 |  |  | 137 | [5 empty] | Nakl
| НР от ЗПР | 108 |  |  | 137 | [5 empty] | Nakl_ZPR
| НР от ЗПМ | [9 empty] | Nakl_ZPM
| Сметная прибыль | 55.25 |  |  | 70 | [5 empty] | Plan
| СП от ЗПР | 55.25 |  |  | 70 | [5 empty] | Plan_ZPR
| СП от ЗПМ | [9 empty] | Plan_ZPM
37. | Е58-10-2 (Постановление № 361 от 25.08.2010) Смена прямых звеньев водосточных труб с люлек, 100 м | 1.22 | 10802.17 | 9.84 | 13179 | 1108 | 12 | 88.6 | 108.09 | sum | IsZPR | 12059
|  |  | 908.15 | 0 |  |  | 0 |  | 0 | sum_b | IsZPM
| Зарплата рабочих |  |  |  | 1108
| Эксплуатация машин |  |  |  | 12
в т.ч. зарплата машинистов
| Материалы |  |  |  | 12059
в т.ч. Вспомогательные материалы от стоимости материалов
| в т.ч. Вспомогательные ненормируемые материалы | [8 empty] | NenormMatOtZPR
в т.ч. Ненормированная з.п. рабочих
в т.ч. Ненормированная стоимость эксплуатации машин
в т.ч. Ненормированная оплата механизаторов
| Накладные расходы | 83 |  |  | 920 | [5 empty] | Nakl
| НР от ЗПР | 83 |  |  | 920 | [5 empty] | Nakl_ZPR
| НР от ЗПМ | [9 empty] | Nakl_ZPM
| Сметная прибыль | 65 |  |  | 720 | [5 empty] | Plan
| СП от ЗПР | 65 |  |  | 720 | [5 empty] | Plan_ZPR
| СП от ЗПМ | [9 empty] | Plan_ZPM
38. | Е58-10-1 (Постановление № 361 от 25.08.2010) Смена прямых звеньев водосточных труб с земли, лестниц или подмостей, 100 м | 0.25 | 10277.37 | 15.99 | 2569 | 94 | 4 | 36.8 | 9.2 | sum | IsZPR | 2471
|  |  | 377.2 | 0 |  |  | 0 |  | 0 | sum_b | IsZPM
| Зарплата рабочих |  |  |  | 94
| Эксплуатация машин |  |  |  | 4
в т.ч. зарплата машинистов
| Материалы |  |  |  | 2471
в т.ч. Вспомогательные материалы от стоимости материалов
| в т.ч. Вспомогательные ненормируемые материалы | [8 empty] | NenormMatOtZPR
в т.ч. Ненормированная з.п. рабочих
в т.ч. Ненормированная стоимость эксплуатации машин
в т.ч. Ненормированная оплата механизаторов
| Накладные расходы | 83 |  |  | 78 | [5 empty] | Nakl
| НР от ЗПР | 83 |  |  | 78 | [5 empty] | Nakl_ZPR
| НР от ЗПМ | [9 empty] | Nakl_ZPM
| Сметная прибыль | 65 |  |  | 61 | [5 empty] | Plan
| СП от ЗПР | 65 |  |  | 61 | [5 empty] | Plan_ZPR
| СП от ЗПМ | [9 empty] | Plan_ZPM
39. | Е58-10-4 (Постановление № 361 от 25.08.2010) Смена колен водосточных труб с люлек, 100 шт. | 0.2 | 5024.63 | 9.84 | 1005 | 275 | 2 | 134.1 | 26.82 | sum | IsZPR | 728
|  |  | 1374.53 | 0 |  |  | 0 |  | 0 | sum_b | IsZPM
| Зарплата рабочих |  |  |  | 275
| Эксплуатация машин |  |  |  | 2
в т.ч. зарплата машинистов
| Материалы |  |  |  | 728
в т.ч. Вспомогательные материалы от стоимости материалов
| в т.ч. Вспомогательные ненормируемые материалы | [8 empty] | NenormMatOtZPR
в т.ч. Ненормированная з.п. рабочих
в т.ч. Ненормированная стоимость эксплуатации машин
в т.ч. Ненормированная оплата механизаторов
| Накладные расходы | 83 |  |  | 228 | [5 empty] | Nakl
| НР от ЗПР | 83 |  |  | 228 | [5 empty] | Nakl_ZPR
| НР от ЗПМ | [9 empty] | Nakl_ZPM
| Сметная прибыль | 65 |  |  | 179 | [5 empty] | Plan
| СП от ЗПР | 65 |  |  | 179 | [5 empty] | Plan_ZPR
| СП от ЗПМ | [9 empty] | Plan_ZPM
40. | Е58-10-3 (Постановление № 361 от 25.08.2010) Смена колен водосточных труб с земли, лестниц и подмостей, 100 шт. | 0.1 | 4305.08 | 9.84 | 430 | 65 | 1 | 63.9 | 6.39 | sum | IsZPR | 364
|  |  | 654.98 | 0 |  |  | 0 |  | 0 | sum_b | IsZPM
| Зарплата рабочих |  |  |  | 65
| Эксплуатация машин |  |  |  | 1
в т.ч. зарплата машинистов
| Материалы |  |  |  | 364
в т.ч. Вспомогательные материалы от стоимости материалов
| в т.ч. Вспомогательные ненормируемые материалы | [8 empty] | NenormMatOtZPR
в т.ч. Ненормированная з.п. рабочих
в т.ч. Ненормированная стоимость эксплуатации машин
в т.ч. Ненормированная оплата механизаторов
| Накладные расходы | 83 |  |  | 54 | [5 empty] | Nakl
| НР от ЗПР | 83 |  |  | 54 | [5 empty] | Nakl_ZPR
| НР от ЗПМ | [9 empty] | Nakl_ZPM
| Сметная прибыль | 65 |  |  | 42 | [5 empty] | Plan
| СП от ЗПР | 65 |  |  | 43 | [5 empty] | Plan_ZPR
| СП от ЗПМ | [9 empty] | Plan_ZPM
41. | Е58-10-7 (Постановление № 361 от 25.08.2010) Смена воронок водосточных труб с люлек, 100 шт. | 0.1 | 9325.03 | 9.84 | 933 | 123 | 1 | 119.7 | 11.97 | sum | IsZPR | 809
|  |  | 1226.93 | 0 |  |  | 0 |  | 0 | sum_b | IsZPM
| Зарплата рабочих |  |  |  | 123
| Эксплуатация машин |  |  |  | 1
в т.ч. зарплата машинистов
| Материалы |  |  |  | 809
в т.ч. Вспомогательные материалы от стоимости материалов
| в т.ч. Вспомогательные ненормируемые материалы | [8 empty] | NenormMatOtZPR
в т.ч. Ненормированная з.п. рабочих
в т.ч. Ненормированная стоимость эксплуатации машин
в т.ч. Ненормированная оплата механизаторов
| Накладные расходы | 83 |  |  | 102 | [5 empty] | Nakl
| НР от ЗПР | 83 |  |  | 102 | [5 empty] | Nakl_ZPR
| НР от ЗПМ | [9 empty] | Nakl_ZPM
| Сметная прибыль | 65 |  |  | 80 | [5 empty] | Plan
| СП от ЗПР | 65 |  |  | 80 | [5 empty] | Plan_ZPR
| СП от ЗПМ | [9 empty] | Plan_ZPM
42. | Е58-22-1 (Постановление № 361 от 25.08.2010) Смена ухватов для водосточных труб в каменных стенах, 100 шт. | 0.8 | 893.74 | 1.23 | 715 | 297 | 1 | 37.8 | 30.24 | sum | IsZPR | 417
|  |  | 371.2 | 0 |  |  | 0 |  | 0 | sum_b | IsZPM
| Зарплата рабочих |  |  |  | 297
| Эксплуатация машин |  |  |  | 1
в т.ч. зарплата машинистов
| Материалы |  |  |  | 417
в т.ч. Вспомогательные материалы от стоимости материалов
| в т.ч. Вспомогательные ненормируемые материалы | [8 empty] | NenormMatOtZPR
в т.ч. Ненормированная з.п. рабочих
в т.ч. Ненормированная стоимость эксплуатации машин
в т.ч. Ненормированная оплата механизаторов
| Накладные расходы | 83 |  |  | 247 | [5 empty] | Nakl
| НР от ЗПР | 83 |  |  | 246 | [5 empty] | Nakl_ZPR
| НР от ЗПМ | [9 empty] | Nakl_ZPM
| Сметная прибыль | 65 |  |  | 193 | [5 empty] | Plan
| СП от ЗПР | 65 |  |  | 193 | [5 empty] | Plan_ZPR
| СП от ЗПМ | [9 empty] | Plan_ZPM
43. | Е69-7-1 (Постановление № 361 от 25.08.2010) Устройство ходов на чердаке и лестниц к слуховым окнам, 100 п. м ходов | 1.45 | 1845.45 | 18 | 2675 | 290 | 26 | 20.8 | 30.16 | sum | IsZPR | 2359
|  |  | 200.3 | 2.26 |  |  | 3 | 0.17 | 0.25 | sum_b | IsZPM
| Зарплата рабочих |  |  |  | 290
| Эксплуатация машин |  |  |  | 26
| в т.ч. зарплата машинистов |  |  |  | 3
| Материалы |  |  |  | 2359
в т.ч. Вспомогательные материалы от стоимости материалов
| в т.ч. Вспомогательные ненормируемые материалы | [8 empty] | NenormMatOtZPR
в т.ч. Ненормированная з.п. рабочих
в т.ч. Ненормированная стоимость эксплуатации машин
в т.ч. Ненормированная оплата механизаторов
| Накладные расходы | 78 |  |  | 229 | [5 empty] | Nakl
| НР от ЗПР | 78 |  |  | 227 | [5 empty] | Nakl_ZPR
| НР от ЗПМ | 78 |  |  | 3 | [5 empty] | Nakl_ZPM
| Сметная прибыль | 50 |  |  | 147 | [5 empty] | Plan
| СП от ЗПР | 50 |  |  | 145 | [5 empty] | Plan_ZPR
| СП от ЗПМ | 50 |  |  | 2 | [5 empty] | Plan_ZPM
44. | Е69-7-1 (Постановление № 361 от 25.08.2010) Устройство ходов на крыше, 100 п. м ходов | 0.19 | 1845.45 | 18 | 350 | 38 | 3 | 20.8 | 3.95 | sum | IsZPR | 309
|  |  | 200.3 | 2.26 |  |  | 0 | 0.17 | 0.03 | sum_b | IsZPM
| Зарплата рабочих |  |  |  | 38
| Эксплуатация машин |  |  |  | 3
в т.ч. зарплата машинистов
| Материалы |  |  |  | 309
в т.ч. Вспомогательные материалы от стоимости материалов
| в т.ч. Вспомогательные ненормируемые материалы | [8 empty] | NenormMatOtZPR
в т.ч. Ненормированная з.п. рабочих
в т.ч. Ненормированная стоимость эксплуатации машин
в т.ч. Ненормированная оплата механизаторов
| Накладные расходы | 78 |  |  | 30 | [5 empty] | Nakl
| НР от ЗПР | 78 |  |  | 30 | [5 empty] | Nakl_ZPR
| НР от ЗПМ | [9 empty] | Nakl_ZPM
| Сметная прибыль | 50 |  |  | 19 | [5 empty] | Plan
| СП от ЗПР | 50 |  |  | 19 | [5 empty] | Plan_ZPR
| СП от ЗПМ | [9 empty] | Plan_ZPM
45. | Е26-02-019-01 (Постановление № 248 от 16.06.2010) Огнезащитное покрытие деревянных конструкций составом "НОРТЕКС-Х" при помощи аппарата аэрозольно-капельного распыления для обеспечения первой группы огнезащитной эффективности по НПБ 251, 100 м2 обрабат... | 9.4 | 443.87 | 86.65 | 4173 | 1398 | 815 | 13.16 | 123.7 | sum | IsZPR | 1960
|  |  | 148.71 | 0.13 |  |  | 1 | 0.01 | 0.09 | sum_b | IsZPM
| Зарплата рабочих |  |  |  | 1398
| Эксплуатация машин |  |  |  | 815
| в т.ч. зарплата машинистов |  |  |  | 1
| Материалы |  |  |  | 1960
в т.ч. Вспомогательные материалы от стоимости материалов
| в т.ч. Вспомогательные ненормируемые материалы | [8 empty] | NenormMatOtZPR
в т.ч. Ненормированная з.п. рабочих
в т.ч. Ненормированная стоимость эксплуатации машин
в т.ч. Ненормированная оплата механизаторов
| Накладные расходы | 90 |  |  | 1259 | [5 empty] | Nakl
| НР от ЗПР | 90 |  |  | 1258 | [5 empty] | Nakl_ZPR
| НР от ЗПМ | 90 |  |  | 1 | [5 empty] | Nakl_ZPM
| Сметная прибыль | 59.5 |  |  | 832 | [5 empty] | Plan
| СП от ЗПР | 59.5 |  |  | 832 | [5 empty] | Plan_ZPR
| СП от ЗПМ | 59.5 |  |  | 1 | [5 empty] | Plan_ZPM
46. | Е12-01-014-03 (Постановление № 248 от 16.06.2010) Разборка шлаковой засыпки на чердаке, 1 м3 утеплителя | 6 | 22.78 | 0 | 137 | 137 | 0 | 2.43 | 14.58 | sum | IsZPR | 0
|  |  | 22.78 | -0.01 |  |  | 0 |  | 0 | sum_b | IsZPM
Вычт.ресурсы: З1000-0001:[ ]; Х02-0129:[ ЭМ-(17.06=142.18*0.12), ЗПМ-(1.60=13.30*0.12) ]; Х03-0101:[ ЭМ-(18.77=85.33*0.22), ЗПМ-(2.93=13.30*0.22) ]; С406-0041:[ М-(311.03=301.97*1.03) ]
Начисления: Н3= 0.8, Н4= 0.8, Н5= 0.8, Н48= 0
| Зарплата рабочих |  |  |  | 137
Эксплуатация машин
в т.ч. зарплата машинистов
Материалы
в т.ч. Вспомогательные материалы от стоимости материалов
| в т.ч. Вспомогательные ненормируемые материалы | [8 empty] | NenormMatOtZPR
в т.ч. Ненормированная з.п. рабочих
в т.ч. Ненормированная стоимость эксплуатации машин
в т.ч. Ненормированная оплата механизаторов
| Накладные расходы | 108 |  |  | 148 | [5 empty] | Nakl
| НР от ЗПР | 108 |  |  | 148 | [5 empty] | Nakl_ZPR
| НР от ЗПМ | [9 empty] | Nakl_ZPM
| Сметная прибыль | 55.25 |  |  | 76 | [5 empty] | Plan
| СП от ЗПР | 55.25 |  |  | 76 | [5 empty] | Plan_ZPR
| СП от ЗПМ | [9 empty] | Plan_ZPM
47. | Е12-01-015-03 (Постановление № 248 от 16.06.2010) Устройство пароизоляции прокладочной в один слой, 100 м2 изолируемой поверхности | 0.45 | 812.71 | 28.51 | 366 | 37 | 13 | 7.84 | 3.53 | sum | IsZPR | 316
|  |  | 82.4 | 1.84 |  |  | 1 | 0.13 | 0.06 | sum_b | IsZPM
Вычт.ресурсы: Х12-1011:[ ЭМ-(11.20=27.32*0.41) ]; С101-0594:[ М-(312.95=6258.95*0.05) ]
| Зарплата рабочих |  |  |  | 37
| Эксплуатация машин |  |  |  | 13
| в т.ч. зарплата машинистов |  |  |  | 1
| Материалы |  |  |  | 316
в т.ч. Вспомогательные материалы от стоимости материалов
| в т.ч. Вспомогательные ненормируемые материалы | [8 empty] | NenormMatOtZPR
в т.ч. Ненормированная з.п. рабочих
в т.ч. Ненормированная стоимость эксплуатации машин
в т.ч. Ненормированная оплата механизаторов
| Накладные расходы | 108 |  |  | 41 | [5 empty] | Nakl
| НР от ЗПР | 108 |  |  | 40 | [5 empty] | Nakl_ZPR
| НР от ЗПМ | 108 |  |  | 1 | [5 empty] | Nakl_ZPM
| Сметная прибыль | 55.25 |  |  | 21 | [5 empty] | Plan
| СП от ЗПР | 55.25 |  |  | 20 | [5 empty] | Plan_ZPR
| СП от ЗПМ | 55.25 | [8 empty] | Plan_ZPM
48. | Е26-01-039-01 (Постановление № 248 от 16.06.2010) Изоляция покрытий и перекрытий изделиями из волокнистых и зернистых материалов насухо Прил.26.2 п.4 Кзтр=0,75, 1 м3 изоляции | 4.5 | 168.61 | 80.06 | 758 | 398 | 360 | 7.94 | 35.73 | sum | IsZPR | 0
|  |  | 88.55 | 0 |  |  | 0 |  | 0 | sum_b | IsZPM
Начисления: Н5= 0.75
| Зарплата рабочих |  |  |  | 398
| Эксплуатация машин |  |  |  | 360
в т.ч. зарплата машинистов
Материалы
в т.ч. Вспомогательные материалы от стоимости материалов
| в т.ч. Вспомогательные ненормируемые материалы | [8 empty] | NenormMatOtZPR
в т.ч. Ненормированная з.п. рабочих
в т.ч. Ненормированная стоимость эксплуатации машин
в т.ч. Ненормированная оплата механизаторов
| Накладные расходы | 90 |  |  | 358 | [5 empty] | Nakl
| НР от ЗПР | 90 |  |  | 359 | [5 empty] | Nakl_ZPR
| НР от ЗПМ | [9 empty] | Nakl_ZPM
| Сметная прибыль | 59.5 |  |  | 237 | [5 empty] | Plan
| СП от ЗПР | 59.5 |  |  | 237 | [5 empty] | Plan_ZPR
| СП от ЗПМ | [9 empty] | Plan_ZPM
49. | С104-0004 (Постановление № 248 от 16.06.2010) Плиты из минеральной ваты на синтетическом связующем М-125 (ГОСТ 9573-82), м3 | 4.59 | 479.5 | 0 | 2201 | 0 | 0 |  | 0 | sum | IsZPR | 2201
|  |  | 0 | 0 |  |  | 0 |  | 0 | sum_b | IsZPM
Объем: 4.5*1.02
Зарплата рабочих
Эксплуатация машин
в т.ч. зарплата машинистов
| Материалы |  |  |  | 2201
в т.ч. Вспомогательные материалы от стоимости материалов
| в т.ч. Вспомогательные ненормируемые материалы | [8 empty] | NenormMatOtZPR
в т.ч. Ненормированная з.п. рабочих
в т.ч. Ненормированная стоимость эксплуатации машин
в т.ч. Ненормированная оплата механизаторов
| Накладные расходы | [9 empty] | Nakl
| НР от ЗПР | [9 empty] | Nakl_ZPR
| НР от ЗПМ | [9 empty] | Nakl_ZPM
| Сметная прибыль | [9 empty] | Plan
| СП от ЗПР | [9 empty] | Plan_ZPR
| СП от ЗПМ | [9 empty] | Plan_ZPM
50. | Е12-01-014-03 (Постановление № 248 от 16.06.2010) Засыпка перекрытия шлаком (без стоимости шлака), 1 м3 утеплителя | 6 | 28.48 | 0 | 171 | 171 | 0 | 3.04 | 18.24 | sum | IsZPR | 0
|  |  | 28.48 | -0.01 |  |  | 0 |  | 0 | sum_b | IsZPM
Вычт.ресурсы: З1000-0001:[ ]; Х02-0129:[ ЭМ-(17.06=142.18*0.12), ЗПМ-(1.60=13.30*0.12) ]; Х03-0101:[ ЭМ-(18.77=85.33*0.22), ЗПМ-(2.93=13.30*0.22) ]; С406-0041:[ М-(311.03=301.97*1.03) ]
| Зарплата рабочих |  |  |  | 171
Эксплуатация машин
в т.ч. зарплата машинистов
Материалы
в т.ч. Вспомогательные материалы от стоимости материалов
| в т.ч. Вспомогательные ненормируемые материалы | [8 empty] | NenormMatOtZPR
в т.ч. Ненормированная з.п. рабочих
в т.ч. Ненормированная стоимость эксплуатации машин
в т.ч. Ненормированная оплата механизаторов
| Накладные расходы | 108 |  |  | 185 | [5 empty] | Nakl
| НР от ЗПР | 108 |  |  | 185 | [5 empty] | Nakl_ZPR
| НР от ЗПМ | [9 empty] | Nakl_ZPM
| Сметная прибыль | 55.25 |  |  | 94 | [5 empty] | Plan
| СП от ЗПР | 55.25 |  |  | 94 | [5 empty] | Plan_ZPR
| СП от ЗПМ | [9 empty] | Plan_ZPM
Ремонт козырьков крылец
51. | Е12-01-017-01 (Постановление № 248 от 16.06.2010 в примыкании к стене) Устройство выравнивающих стяжек цементно-песчаных толщиной 15 мм, 100 м2 стяжки | 0.022 | 1605.72 | 222.68 | 35 | 6 | 5 | 27.22 | 0.6 | sum | IsZPR | 24
|  |  | 282.54 | 25.8 |  |  | 1 | 1.94 | 0.04 | sum_b | IsZPM
| Зарплата рабочих |  |  |  | 6
| Эксплуатация машин |  |  |  | 5
| в т.ч. зарплата машинистов |  |  |  | 1
| Материалы |  |  |  | 24
в т.ч. Вспомогательные материалы от стоимости материалов
| в т.ч. Вспомогательные ненормируемые материалы | [8 empty] | NenormMatOtZPR
в т.ч. Ненормированная з.п. рабочих
в т.ч. Ненормированная стоимость эксплуатации машин
в т.ч. Ненормированная оплата механизаторов
| Накладные расходы | 108 |  |  | 8 | [5 empty] | Nakl
| НР от ЗПР | 108 |  |  | 7 | [5 empty] | Nakl_ZPR
| НР от ЗПМ | 108 |  |  | 1 | [5 empty] | Nakl_ZPM
| Сметная прибыль | 55.25 |  |  | 4 | [5 empty] | Plan
| СП от ЗПР | 55.25 |  |  | 3 | [5 empty] | Plan_ZPR
| СП от ЗПМ | 55.25 | [8 empty] | Plan_ZPM
52. | Е12-01-017-02 (Постановление № 248 от 16.06.2010 до тол. 30 мм) Устройство выравнивающих стяжек на каждый 1 мм изменения толщины добавлять или исключать к расценке 12-01-017-01, 100 м2 стяжки | 0.33 | 84.51 | 3.13 | 27 | 3 | 1 | 1 | 0.33 | sum | IsZPR | 23
|  |  | 10.38 | 0.4 |  |  | 0 | 0.03 | 0.01 | sum_b | IsZPM
Объем: 2.2*15
| Зарплата рабочих |  |  |  | 3
| Эксплуатация машин |  |  |  | 1
в т.ч. зарплата машинистов
| Материалы |  |  |  | 23
в т.ч. Вспомогательные материалы от стоимости материалов
| в т.ч. Вспомогательные ненормируемые материалы | [8 empty] | NenormMatOtZPR
в т.ч. Ненормированная з.п. рабочих
в т.ч. Ненормированная стоимость эксплуатации машин
в т.ч. Ненормированная оплата механизаторов
| Накладные расходы | 108 |  |  | 3 | [5 empty] | Nakl
| НР от ЗПР | 108 |  |  | 4 | [5 empty] | Nakl_ZPR
| НР от ЗПМ | [9 empty] | Nakl_ZPM
| Сметная прибыль | 55.25 |  |  | 2 | [5 empty] | Plan
| СП от ЗПР | 55.25 |  |  | 2 | [5 empty] | Plan_ZPR
| СП от ЗПМ | [9 empty] | Plan_ZPM
53. | Е12-01-016-01 (Постановление № 248 от 16.06.2010) Огрунтовка оснований из бетона или раствора под водоизоляционный кровельный ковер битумной грунтовкой с ее приготовлением, 100 м2 кровли | 0.41 | 258.36 | 4.92 | 106 | 19 | 2 | 4.46 | 1.83 | sum | IsZPR | 85
|  |  | 46.87 | 0 |  |  | 0 |  | 0 | sum_b | IsZPM
| Зарплата рабочих |  |  |  | 19
| Эксплуатация машин |  |  |  | 2
в т.ч. зарплата машинистов
| Материалы |  |  |  | 85
в т.ч. Вспомогательные материалы от стоимости материалов
| в т.ч. Вспомогательные ненормируемые материалы | [8 empty] | NenormMatOtZPR
в т.ч. Ненормированная з.п. рабочих
в т.ч. Ненормированная стоимость эксплуатации машин
в т.ч. Ненормированная оплата механизаторов
| Накладные расходы | 108 |  |  | 21 | [5 empty] | Nakl
| НР от ЗПР | 108 |  |  | 21 | [5 empty] | Nakl_ZPR
| НР от ЗПМ | [9 empty] | Nakl_ZPM
| Сметная прибыль | 55.25 |  |  | 10 | [5 empty] | Plan
| СП от ЗПР | 55.25 |  |  | 11 | [5 empty] | Plan_ZPR
| СП от ЗПМ | [9 empty] | Plan_ZPM
54. | Е12-01-010-01 (Постановление № 248 от 16.06.2010) Устройство мелких покрытий (брандмауэры, парапеты, свесы и т.п.) из листовой оцинкованной стали, 100 м2 покрытия | 0.11 | 9288.39 | 37.04 | 1022 | 127 | 4 | 112.75 | 12.4 | sum | IsZPR | 891
|  |  | 1155.69 | 2.66 |  |  | 0 | 0.2 | 0.02 | sum_b | IsZPM
| Зарплата рабочих |  |  |  | 127
| Эксплуатация машин |  |  |  | 4
в т.ч. зарплата машинистов
| Материалы |  |  |  | 891
в т.ч. Вспомогательные материалы от стоимости материалов
| в т.ч. Вспомогательные ненормируемые материалы | [8 empty] | NenormMatOtZPR
в т.ч. Ненормированная з.п. рабочих
в т.ч. Ненормированная стоимость эксплуатации машин
в т.ч. Ненормированная оплата механизаторов
| Накладные расходы | 108 |  |  | 137 | [5 empty] | Nakl
| НР от ЗПР | 108 |  |  | 137 | [5 empty] | Nakl_ZPR
| НР от ЗПМ | [9 empty] | Nakl_ZPM
| Сметная прибыль | 55.25 |  |  | 70 | [5 empty] | Plan
| СП от ЗПР | 55.25 |  |  | 70 | [5 empty] | Plan_ZPR
| СП от ЗПМ | [9 empty] | Plan_ZPM
55. | Е12-01-002-09 Устройство кровель плоских из наплавляемых материалов в два слоя, 100 м2 кровли | 0.41 | 4102.07 | 55.79 | 1682 | 67 | 23 | 14.36 | 5.89 | sum | IsZPR | 1592
|  |  | 162.27 | 2.77 |  |  | 1 | 0.2 | 0.08 | sum_b | IsZPM
| Зарплата рабочих |  |  |  | 67
| Эксплуатация машин |  |  |  | 23
| в т.ч. зарплата машинистов |  |  |  | 1
| Материалы |  |  |  | 1592
в т.ч. Вспомогательные материалы от стоимости материалов
| в т.ч. Вспомогательные ненормируемые материалы | [8 empty] | NenormMatOtZPR
в т.ч. Ненормированная з.п. рабочих
в т.ч. Ненормированная стоимость эксплуатации машин
в т.ч. Ненормированная оплата механизаторов
| Накладные расходы | 108 |  |  | 73 | [5 empty] | Nakl
| НР от ЗПР | 108 |  |  | 72 | [5 empty] | Nakl_ZPR
| НР от ЗПМ | 108 |  |  | 1 | [5 empty] | Nakl_ZPM
| Сметная прибыль | 55.25 |  |  | 38 | [5 empty] | Plan
| СП от ЗПР | 55.25 |  |  | 37 | [5 empty] | Plan_ZPR
| СП от ЗПМ | 55.25 |  |  | 1 | [5 empty] | Plan_ZPM
56. | Е311-01-146-1; Погрузка. Мусор строительный с погрузкой вручную, т | 27 | 40.81 | 35.83 | 1101 | 134 | 967 | 0.58 | 15.66 | sum | IsZPR | 0
|  |  | 4.98 | 0 |  |  | 0 |  | 0 | sum_b | IsZPM
| Зарплата рабочих |  |  |  | 134
| Эксплуатация машин |  |  |  | 967
в т.ч. зарплата машинистов
Материалы
в т.ч. Вспомогательные материалы от стоимости материалов
| в т.ч. Вспомогательные ненормируемые материалы | [8 empty] | NenormMatOtZPR
в т.ч. Ненормированная з.п. рабочих
в т.ч. Ненормированная стоимость эксплуатации машин
в т.ч. Ненормированная оплата механизаторов
| Накладные расходы | 100 |  |  | 134 | [5 empty] | Nakl
| НР от ЗПР | 100 |  |  | 134 | [5 empty] | Nakl_ZPR
| НР от ЗПМ | [9 empty] | Nakl_ZPM
| Сметная прибыль | 60 |  |  | 80 | [5 empty] | Plan
| СП от ЗПР | 60 |  |  | 81 | [5 empty] | Plan_ZPR
| СП от ЗПМ | [9 empty] | Plan_ZPM
57. | Х310-3005-1; Перевозка грузов автомобилями-самосвалами грузоподъемностью 10 т работающих вне карьера на расстояние до 5 км (класс груза 1), т | 27 | 7.91 | 7.91 | 214 | 0 | 214 |  | 0 | sum | IsZPR | 0
|  |  | 0 | 0 |  |  | 0 |  | 0 | sum_b | IsZPM
Зарплата рабочих
| Эксплуатация машин |  |  |  | 214
в т.ч. зарплата машинистов
Материалы
в т.ч. Вспомогательные материалы от стоимости материалов
| в т.ч. Вспомогательные ненормируемые материалы | [8 empty] | NenormMatOtZPR
в т.ч. Ненормированная з.п. рабочих
в т.ч. Ненормированная стоимость эксплуатации машин
в т.ч. Ненормированная оплата механизаторов
| Накладные расходы | [9 empty] | Nakl
| НР от ЗПР | [9 empty] | Nakl_ZPR
| НР от ЗПМ | [9 empty] | Nakl_ZPM
| Сметная прибыль | [9 empty] | Plan
| СП от ЗПР | [9 empty] | Plan_ZPR
| СП от ЗПМ | [9 empty] | Plan_ZPM
| . ИТОГО ПО РАЗДЕЛУ 1 |  |  |  | 127005 | 17635 | 5854 |  | 1732.94 |  |  | 103516 | 0
[7 empty] | 294 |  | 20.84
| СТОИМОСТЬ ОБОРУДОВАНИЯ - |  |  |  | 0 | 0 | 0 |  | 0 |  |  | 0 | 0
| . ЗАПАСНЫЕ ЧАСТИ - |  |  |  | #VALUE!
| . ТАРА И УПАКОВКА - |  |  |  | #VALUE!
| . ТРАНСПОРТНЫЕ РАСХОДЫ - |  |  |  | #VALUE!
| . КОМПЛЕКТАЦИЯ - |  |  |  | #VALUE!
| . НАЦЕНКА СНАБА - |  |  |  | #VALUE!
| . ЗАГОТОВИТЕЛЬНО-СКЛАДСКИЕ РАСХОДЫ - |  |  |  | #VALUE!
| . ШЕФМОНТАЖ ПО ОБОРУДОВАНИЮ - |  |  |  | #VALUE!
| . ШЕФМОНТАЖ - |  |  |  | #VALUE!
| ВСЕГО, СТОИМОСТЬ ОБОРУДОВАНИЯ - |  |  |  | #VALUE!
| СТОИМОСТЬ МОНТАЖНЫХ РАБОТ - |  |  |  | 0 | 0 | 0 |  | 0 |  |  | 0 | 0
. В ТОМ ЧИСЛЕ:
| . ОТКЛОНЕНИЕ ПО ЗАРАБОТНОЙ ПЛАТЕ - |  |  |  |  | 0
| . КОСВЕННЫЕ РАСХОДЫ - |  |  |  | 0
| . МАТЕР.РЕСУРСЫ НЕ УЧТЕННЫЕ В РАСЦЕНКАХ - |  |  |  | #VALUE!
| . СТОИМОСТЬ ВОЗВРАЩАЕМЫХ МАТЕРИАЛОВ - |  |  |  | 0
| . НАКЛАДНЫЕ РАСХОДЫ - |  |  |  | 0
| . СМЕТНАЯ ПРИБЫЛЬ - |  |  |  | 0
| . ШЕФМОНТАЖ - |  |  |  | #VALUE!
| ВСЕГО, СТОИМОСТЬ МОНТАЖНЫХ РАБОТ - |  |  |  | 0
| СТОИМОСТЬ ОБЩЕСТРОИТЕЛЬНЫХ РАБОТ - |  |  |  | 125134 | 17378 | 5842 |  | 1711.38 |  |  | 101914 | 0
[7 empty] | 294 |  | 20.82
. В ТОМ ЧИСЛЕ:
| . МАТЕРИАЛОВ - |  |  |  | #VALUE!
| . СТОИМОСТЬ ВОЗВРАЩАЕМЫХ МАТЕРИАЛОВ - |  |  |  | 0
| . НАКЛАДНЫЕ РАСХОДЫ - (%=83 - по стр. 1, 2, 4-7, 10, 12, 21, 23, 37-42; %=108 - по стр. 11, 13, 22, 30, 35, 36, 46, 47, 50-55; %=94.5 - по стр. 14, 27, 28, 33; %=117 - по стр. 15; %=106.2 - по стр. 24, 26; %=86 - по стр. 32; %=80 - по стр. 34; %=78 - по стр. 43, 44; %=90 - по стр. 45, 48; %=100 - по стр. 56) |  |  |  | 16685
| . СМЕТНАЯ ПРИБЫЛЬ - (%=65 - по стр. 1, 2, 4-7, 10, 12, 21, 23, 37-42; %=55.25 - по стр. 11, 13, 22, 30, 35, 36, 46, 47, 50-55; %=46.75 - по стр. 14, 27, 28, 33; %=72.25 - по стр. 15; %=53.55 - по стр. 24, 26; %=70 - по стр. 32; %=50 - по стр. 34, 43, 44; %=59.5 - по стр. 45, 48; %=60 - по стр. 56) |  |  |  | 10570
| ВСЕГО, СТОИМОСТЬ ОБЩЕСТРОИТЕЛЬНЫХ РАБОТ - |  |  |  | 152389
| СТОИМОСТЬ МЕТАЛЛОМОНТАЖНЫХ РАБОТ - |  |  |  | 0 | 0 | 0 |  | 0 |  |  | 0 | 0
| . СТОИМОСТЬ ВОЗВРАЩАЕМЫХ МАТЕРИАЛОВ - |  |  |  | 0
| . НАКЛАДНЫЕ РАСХОДЫ - |  |  |  | 0
| . СМЕТНАЯ ПРИБЫЛЬ - |  |  |  | 0
| ВСЕГО, СТОИМОСТЬ МЕТАЛЛОМОНТАЖНЫХ РАБОТ - |  |  |  | 0
| СТОИМОСТЬ САНТЕХНИЧЕСКИХ РАБОТ - |  |  |  | 1871 | 257 | 12 |  | 21.56 |  |  | 1602 | 0
[7 empty] | 0 |  | 0.02
. В ТОМ ЧИСЛЕ:
| . СДАЧА И ИСПЫТАНИЕ - |  |  |  | 0
| . СТОИМОСТЬ ВОЗВРАЩАЕМЫХ МАТЕРИАЛОВ - |  |  |  | 0
| . НАКЛАДНЫЕ РАСХОДЫ - (%=115.2 - по стр. 31) |  |  |  | 296
| . СМЕТНАЯ ПРИБЫЛЬ - (%=70.55 - по стр. 31) |  |  |  | 181
| . ШЕФМОНТАЖ - |  |  |  | #VALUE!
| ВСЕГО, СТОИМОСТЬ САНТЕХНИЧЕСКИХ РАБОТ - |  |  |  | 2348
| СТОИМОСТЬ БУРО-ВЗРЫВНЫХ РАБОТ - |  |  |  | 0 | 0 | 0 |  | 0 |  |  | 0 | 0
| . СТОИМОСТЬ ВОЗВРАЩАЕМЫХ МАТЕРИАЛОВ - |  |  |  | 0
| . НАКЛАДНЫЕ РАСХОДЫ - |  |  |  | 0
| . СМЕТНАЯ ПРИБЫЛЬ - |  |  |  | 0
| ВСЕГО, СТОИМОСТЬ БУРО-ВЗРЫВНЫХ РАБОТ - |  |  |  | 0
| СТОИМОСТЬ ГОРНОПРОХОДЧЕСКИХ РАБОТ - |  |  |  | 0 | 0 | 0 |  | 0 |  |  | 0 | 0
| . СТОИМОСТЬ ВОЗВРАЩАЕМЫХ МАТЕРИАЛОВ - |  |  |  | 0
| . НАКЛАДНЫЕ РАСХОДЫ - |  |  |  | 0
| . СМЕТНАЯ ПРИБЫЛЬ - |  |  |  | 0
| ВСЕГО, СТОИМОСТЬ ГОРНОПРОХОДЧЕСКИХ РАБОТ - |  |  |  | 0
| СТОИМОСТЬ PЕСТАВPАЦИОННЫХ PАБОТ - |  |  |  | 0 | 0 | 0 |  | 0 |  |  | 0 | 0
. В ТОМ ЧИСЛЕ:
| . МАТЕPИАЛЫ - |  |  |  | #VALUE!
| . СТОИМОСТЬ ВОЗВРАЩАЕМЫХ МАТЕРИАЛОВ - |  |  |  | 0
| . НАКЛАДНЫЕ PАСХОДЫ - |  |  |  | 0
| . СМЕТНАЯ ПРИБЫЛЬ - |  |  |  | 0
| ВСЕГО, СТОИМОСТЬ PЕСТАВPАЦИОННЫХ PАБОТ - |  |  |  | 0
| СТОИМОСТЬ ПУСКОНАЛАДОЧНЫХ PАБОТ - |  |  |  | 0 | 0 | 0 |  | 0 |  |  | 0 | 0
| . НАКЛАДНЫЕ PАСХОДЫ - |  |  |  | 0
| . СМЕТНАЯ ПРИБЫЛЬ - |  |  |  | 0
| ВСЕГО, СТОИМОСТЬ ПУСКОНАЛАДОЧНЫХ PАБОТ - |  |  |  | 0
| СТОИМОСТЬ ПРОЧИХ PАБОТ (С НАКЛ. И ПЛАН.) - |  |  |  | 0 | 0 | 0 |  | 0 |  |  | 0 | 0
| . СТОИМОСТЬ ВОЗВРАЩАЕМЫХ МАТЕРИАЛОВ - |  |  |  | 0
| . НАКЛАДНЫЕ PАСХОДЫ - |  |  |  | 0
| . СМЕТНАЯ ПРИБЫЛЬ - |  |  |  | 0
| ВСЕГО, СТОИМОСТЬ ПPОЧИХ PАБОТ (С НАКЛ. И ПЛАН.) - |  |  |  | 0
| ВСЕГО, СТОИМОСТЬ ПPОЧИХ PАБОТ (БЕЗ НАКЛ. И ПЛАН.) - |  |  |  | 0 | 0 | 0 |  | 0 |  |  | 0 | 0
| . СТОИМОСТЬ ВОЗВРАЩАЕМЫХ МАТЕРИАЛОВ - |  |  |  | 0
| . ВСЕГО ПО РАЗДЕЛУ 1 |  |  |  | #VALUE! | 0 | 0 |  | 0 |  |  | 0 | 0
| ВСЕГО СТОИМОСТЬ ВОЗВРАЩАЕМЫХ МАТЕРИАЛОВ - |  |  |  | 0
| ВСЕГО НАКЛАДНЫЕ РАСХОДЫ |  |  |  | 16981
| ВСЕГО СМЕТНАЯ ПРИБЫЛЬ |  |  |  | 10751
| в т.ч. Вспомогательные материалы на монтаж | [10 empty] | 0
| Сметная стоимость материалов и оборудование |  |  |  | 103516
| Сметная стоимость материалов |  |  |  | 103516
| Стоимость механизмов с перевозкой |  |  |  | 5854
| Сметная стоимость механизмов |  |  |  | 5640
| Оплата основных рабочих |  |  |  | 17635
| Оплата механизаторов |  |  |  | 294
| Трудозатраты осн. рабочих | [7 empty] | 1732.94
| Трудозатраты механизаторов | [7 empty] | 20.84
| Нормативная трудоемкость | [7 empty] | 1754
| Перевозка (таб.6) |  |  |  | 0
| Перевозка (таб.7) |  |  |  | 0
| Перевозка (таб.8) |  |  |  | 214
Расчет в текущих ценах на 12.2011г. по региональным индексам
| Оборудование ТЦ |  | 2.05 |  | #VALUE!
| Оплата труда рабочих ТЦ |  |  | 13.755 | 242569
| Оплата труда механизаторов ТЦ |  |  | 13.755 | 4044
| Стоимость механизмов ТЦ |  |  | 4.923 | 27766
| Стоимость материалов ТЦ |  |  | 0 | 0
| Материалы по ресурсному расчету |  |  |  | 0
| Стоимость перевозки (таб.6) ТЦ |  | 5.814 |  | 0
| Стоимость перевозки (таб.7) ТЦ |  | 6.151 |  | 0
| Стоимость перевозки (таб.8) ТЦ |  |  | 7.023 | 1503
| ВСЕГО В ТЕКУЩЕМ УРОВНЕ ЦЕН |  |  |  | 271838
| Накладные расходы ТЦ |  |  | 12.615 | 214215
| Сметная прибыль ТЦ |  |  | 12.615 | 135624
| ВСЕГО ПО РАЗДЕЛУ 1 С НР и СП |  |  |  | 621677
| в т.ч. Строительно-монтажных работ |  |  |  | 621677
| Временные здания и сооружения |  |  | 0 | 0
| Итого СМР |  |  |  | 621677
| Зимнее удорожание |  |  | 0 | 0
| ВСЕГО |  |  |  | #VALUE!
| в т.ч. Строительно-монтажных работ |  |  |  | 621677
| Технический надзор |  |  | 1.498 | #VALUE!
| Итого |  |  |  | #VALUE!
| Проектные работы |  |  |  | 0
| Итого |  |  |  | #VALUE!
| НДС |  |  | 18 | #VALUE!
| ИТОГО С НДС |  |  |  | #VALUE!
Раздел 2. Ремонт помещения теплового узла
58. | Е11-01-002-04 (Постановление № 248 от 16.06.2010) Устройство подстилающих слоев щебеночных, 1 м3 подстилающего слоя | 1.2 | 354.78 | 59.54 | 426 | 55 | 71 | 4.29 | 5.15 | sum | IsZPR | 300
|  |  | 45.64 | 8.14 |  |  | 10 | 0.69 | 0.83 | sum_b | IsZPM
Объем: 12*0.1
Начисления: Н3= 1.25, Н4= 1.25, Н5= 1.15
| Зарплата рабочих |  |  |  | 55
| Эксплуатация машин |  |  |  | 71
| в т.ч. зарплата машинистов |  |  |  | 10
| Материалы |  |  |  | 300
в т.ч. Вспомогательные материалы от стоимости материалов
| в т.ч. Вспомогательные ненормируемые материалы | [8 empty] | NenormMatOtZPR
в т.ч. Ненормированная з.п. рабочих
в т.ч. Ненормированная стоимость эксплуатации машин
в т.ч. Ненормированная оплата механизаторов
| Накладные расходы | 110.7 |  |  | 72 | [5 empty] | Nakl
| НР от ЗПР | 110.7 |  |  | 61 | [5 empty] | Nakl_ZPR
| НР от ЗПМ | 110.7 |  |  | 11 | [5 empty] | Nakl_ZPM
| Сметная прибыль | 63.75 |  |  | 41 | [5 empty] | Plan
| СП от ЗПР | 63.75 |  |  | 35 | [5 empty] | Plan_ZPR
| СП от ЗПМ | 63.75 |  |  | 6 | [5 empty] | Plan_ZPM
59. | Е11-01-015-01 (Постановление № 248 от 16.06.2010) Устройство покрытий бетонных толщиной 30 мм, 100 м2 покрытия | 0.12 | 2537.79 | 243.9 | 304 | 53 | 29 | 46.49 | 5.58 | sum | IsZPR | 222
|  |  | 444.03 | 45.44 |  |  | 5 | 3.55 | 0.43 | sum_b | IsZPM
Начисления: Н3= 1.25, Н4= 1.25, Н5= 1.15
| Зарплата рабочих |  |  |  | 53
| Эксплуатация машин |  |  |  | 29
| в т.ч. зарплата машинистов |  |  |  | 5
| Материалы |  |  |  | 222
в т.ч. Вспомогательные материалы от стоимости материалов
| в т.ч. Вспомогательные ненормируемые материалы | [8 empty] | NenormMatOtZPR
в т.ч. Ненормированная з.п. рабочих
в т.ч. Ненормированная стоимость эксплуатации машин
в т.ч. Ненормированная оплата механизаторов
| Накладные расходы | 110.7 |  |  | 64 | [5 empty] | Nakl
| НР от ЗПР | 110.7 |  |  | 59 | [5 empty] | Nakl_ZPR
| НР от ЗПМ | 110.7 |  |  | 6 | [5 empty] | Nakl_ZPM
| Сметная прибыль | 63.75 |  |  | 37 | [5 empty] | Plan
| СП от ЗПР | 63.75 |  |  | 34 | [5 empty] | Plan_ZPR
| СП от ЗПМ | 63.75 |  |  | 3 | [5 empty] | Plan_ZPM
60. | Е11-01-015-02 (Постановление № 248 от 16.06.2010 до тол. 50 мм) Устройство покрытий на каждые 5 мм изменения толщины покрытия добавлять или исключать к расценке 11-01-015-01, 100 м2 покрытия | 0.48 | 328.94 | 8.7 | 157 | 6 | 4 | 1.37 | 0.66 | sum | IsZPR | 147
|  |  | 13.06 | 3.16 |  |  | 2 | 0.24 | 0.12 | sum_b | IsZPM
Объем: 12*4
Начисления: Н3= 1.25, Н4= 1.25, Н5= 1.15
| Зарплата рабочих |  |  |  | 6
| Эксплуатация машин |  |  |  | 4
| в т.ч. зарплата машинистов |  |  |  | 2
| Материалы |  |  |  | 147
в т.ч. Вспомогательные материалы от стоимости материалов
| в т.ч. Вспомогательные ненормируемые материалы | [8 empty] | NenormMatOtZPR
в т.ч. Ненормированная з.п. рабочих
в т.ч. Ненормированная стоимость эксплуатации машин
в т.ч. Ненормированная оплата механизаторов
| Накладные расходы | 110.7 |  |  | 9 | [5 empty] | Nakl
| НР от ЗПР | 110.7 |  |  | 7 | [5 empty] | Nakl_ZPR
| НР от ЗПМ | 110.7 |  |  | 2 | [5 empty] | Nakl_ZPM
| Сметная прибыль | 63.75 |  |  | 5 | [5 empty] | Plan
| СП от ЗПР | 63.75 |  |  | 4 | [5 empty] | Plan_ZPR
| СП от ЗПМ | 63.75 |  |  | 1 | [5 empty] | Plan_ZPM
61. | Е53-20-4 (Постановление № 361 от 25.08.2010) Кладка отдельных участков из кирпича внутренних стен, 100 м3 кладки | 0.0025 | 94653.05 | 5545.02 | 237 | 17 | 14 | 670 | 1.68 | sum | IsZPR | 206
|  |  | 6746.9 | 518.7 |  |  | 1 | 39 | 0.1 | sum_b | IsZPM
Объем: 1*0.25
| Зарплата рабочих |  |  |  | 17
| Эксплуатация машин |  |  |  | 14
| в т.ч. зарплата машинистов |  |  |  | 1
| Материалы |  |  |  | 206
в т.ч. Вспомогательные материалы от стоимости материалов
| в т.ч. Вспомогательные ненормируемые материалы | [8 empty] | NenormMatOtZPR
в т.ч. Ненормированная з.п. рабочих
в т.ч. Ненормированная стоимость эксплуатации машин
в т.ч. Ненормированная оплата механизаторов
| Накладные расходы | 86 |  |  | 15 | [5 empty] | Nakl
| НР от ЗПР | 86 |  |  | 15 | [5 empty] | Nakl_ZPR
| НР от ЗПМ | 86 |  |  | 1 | [5 empty] | Nakl_ZPM
| Сметная прибыль | 70 |  |  | 13 | [5 empty] | Plan
| СП от ЗПР | 70 |  |  | 12 | [5 empty] | Plan_ZPR
| СП от ЗПМ | 70 |  |  | 1 | [5 empty] | Plan_ZPM
62. | Ц38-01-006-07 (Постановление № 248 от 16.06.2010) изготовление дверного блока металлического, 1 т конструкций | 0.081 | 5175.04 | 2372.43 | 419 | 178 | 192 | 194 | 15.71 | sum | IsZPR | 49
|  |  | 2192.2 | 41.34 |  |  | 3 | 3.5 | 0.28 | sum_b | IsZPM
Вычт.ресурсы: С101-2215:[ М-(6249.39=5873.49*1.064) ]
| Зарплата рабочих |  |  |  | 178
| Эксплуатация машин |  |  |  | 192
| в т.ч. зарплата машинистов |  |  |  | 3
| Материалы |  |  |  | 49
в т.ч. Вспомогательные материалы от стоимости материалов
| в т.ч. Вспомогательные ненормируемые материалы | 43.84 |  |  | 4 |  |  |  |  | NenormMatOtZPR
в т.ч. Ненормированная з.п. рабочих
в т.ч. Ненормированная стоимость эксплуатации машин
в т.ч. Ненормированная оплата механизаторов
| Накладные расходы | 66 |  |  | 119 | [5 empty] | Nakl
| НР от ЗПР | 66 |  |  | 117 | [5 empty] | Nakl_ZPR
| НР от ЗПМ | 66 |  |  | 2 | [5 empty] | Nakl_ZPM
| Сметная прибыль | 40 |  |  | 72 | [5 empty] | Plan
| СП от ЗПР | 40 |  |  | 71 | [5 empty] | Plan_ZPR
| СП от ЗПМ | 40 |  |  | 1 | [5 empty] | Plan_ZPM
63. | Е09-06-001-01 (Постановление № 248 от 16.06.2010) Монтаж конструкций дверей, люков, лазов для автокоптилок и пароварочных камер, 1 т конструкций | 0.081 | 1315.87 | 214.41 | 106 | 85 | 17 | 102.91 | 8.34 | sum | IsZPR | 4
|  |  | 1054.86 | 9.5 |  |  | 1 | 0.61 | 0.05 | sum_b | IsZPM
Начисления: Н3= 1.25, Н4= 1.25, Н5= 1.15
| Зарплата рабочих |  |  |  | 85
| Эксплуатация машин |  |  |  | 17
| в т.ч. зарплата машинистов |  |  |  | 1
| Материалы |  |  |  | 4
в т.ч. Вспомогательные материалы от стоимости материалов
| в т.ч. Вспомогательные ненормируемые материалы | [8 empty] | NenormMatOtZPR
в т.ч. Ненормированная з.п. рабочих
в т.ч. Ненормированная стоимость эксплуатации машин
в т.ч. Ненормированная оплата механизаторов
| Накладные расходы | 81 |  |  | 70 | [5 empty] | Nakl
| НР от ЗПР | 81 |  |  | 69 | [5 empty] | Nakl_ZPR
| НР от ЗПМ | 81 |  |  | 1 | [5 empty] | Nakl_ZPM
| Сметная прибыль | 72.25 |  |  | 62 | [5 empty] | Plan
| СП от ЗПР | 72.25 |  |  | 62 | [5 empty] | Plan_ZPR
| СП от ЗПМ | 72.25 |  |  | 1 | [5 empty] | Plan_ZPM
64. | С101-2216 (Постановление № 248 от 16.06.2010) Сталь листовая горячекатаная марки Ст3 толщиной 2 мм, т | 0.035 | 5873.49 | 0 | 206 | 0 | 0 |  | 0 | sum | IsZPR | 206
|  |  | 0 | 0 |  |  | 0 |  | 0 | sum_b | IsZPM
Зарплата рабочих
Эксплуатация машин
в т.ч. зарплата машинистов
| Материалы |  |  |  | 206
в т.ч. Вспомогательные материалы от стоимости материалов
| в т.ч. Вспомогательные ненормируемые материалы | [8 empty] | NenormMatOtZPR
в т.ч. Ненормированная з.п. рабочих
в т.ч. Ненормированная стоимость эксплуатации машин
в т.ч. Ненормированная оплата механизаторов
| Накладные расходы | [9 empty] | Nakl
| НР от ЗПР | [9 empty] | Nakl_ZPR
| НР от ЗПМ | [9 empty] | Nakl_ZPM
| Сметная прибыль | [9 empty] | Plan
| СП от ЗПР | [9 empty] | Plan_ZPR
| СП от ЗПМ | [9 empty] | Plan_ZPM
65. | С101-2544 Сталь угловая 63х63 мм, т | 0.046 | 4419.37 | 0 | 203 | 0 | 0 |  | 0 | sum | IsZPR | 203
|  |  | 0 | 0 |  |  | 0 |  | 0 | sum_b | IsZPM
Зарплата рабочих
Эксплуатация машин
в т.ч. зарплата машинистов
| Материалы |  |  |  | 203
в т.ч. Вспомогательные материалы от стоимости материалов
| в т.ч. Вспомогательные ненормируемые материалы | [8 empty] | NenormMatOtZPR
в т.ч. Ненормированная з.п. рабочих
в т.ч. Ненормированная стоимость эксплуатации машин
в т.ч. Ненормированная оплата механизаторов
| Накладные расходы | [9 empty] | Nakl
| НР от ЗПР | [9 empty] | Nakl_ZPR
| НР от ЗПМ | [9 empty] | Nakl_ZPM
| Сметная прибыль | [9 empty] | Plan
| СП от ЗПР | [9 empty] | Plan_ZPR
| СП от ЗПМ | [9 empty] | Plan_ZPM
66. | Е15-04-030-02 (Постановление № 248 от 16.06.2010) Масляная окраска стальной двери, количество окрасок 2, 100 м2 окрашиваемой поверхности | 0.05 | 791.33 | 5.03 | 39 | 7 | 0 | 14.04 | 0.7 | sum | IsZPR | 32
|  |  | 149.4 | 0.16 |  |  | 0 | 0.01 | 0 | sum_b | IsZPM
Начисления: Н3= 1.25, Н4= 1.25, Н5= 1.15
| Зарплата рабочих |  |  |  | 7
Эксплуатация машин
в т.ч. зарплата машинистов
| Материалы |  |  |  | 32
в т.ч. Вспомогательные материалы от стоимости материалов
| в т.ч. Вспомогательные ненормируемые материалы | [8 empty] | NenormMatOtZPR
в т.ч. Ненормированная з.п. рабочих
в т.ч. Ненормированная стоимость эксплуатации машин
в т.ч. Ненормированная оплата механизаторов
| Накладные расходы | 94.5 |  |  | 7 | [5 empty] | Nakl
| НР от ЗПР | 94.5 |  |  | 7 | [5 empty] | Nakl_ZPR
| НР от ЗПМ | [9 empty] | Nakl_ZPM
| Сметная прибыль | 46.75 |  |  | 3 | [5 empty] | Plan
| СП от ЗПР | 46.75 |  |  | 3 | [5 empty] | Plan_ZPR
| СП от ЗПМ | [9 empty] | Plan_ZPM
67. | Е15-04-002-01 (Постановление № 248 от 16.06.2010) Известковая окраска водными составами внутри помещений по штукатурке стен и потолка за 2 раза, 100 м2 окрашиваемой поверхности | 0.47 | 295.48 | 6.98 | 138 | 108 | 3 | 23.48 | 11.04 | sum | IsZPR | 27
|  |  | 230.6 | 0.33 |  |  | 0 | 0.03 | 0.01 | sum_b | IsZPM
Объем: 35+12
Начисления: Н3= 2.5, Н4= 2.5, Н5= 2.3, Н48= 2
| Зарплата рабочих |  |  |  | 108
| Эксплуатация машин |  |  |  | 3
в т.ч. зарплата машинистов
| Материалы |  |  |  | 27
в т.ч. Вспомогательные материалы от стоимости материалов
| в т.ч. Вспомогательные ненормируемые материалы | [8 empty] | NenormMatOtZPR
в т.ч. Ненормированная з.п. рабочих
в т.ч. Ненормированная стоимость эксплуатации машин
в т.ч. Ненормированная оплата механизаторов
| Накладные расходы | 94.5 |  |  | 102 | [5 empty] | Nakl
| НР от ЗПР | 94.5 |  |  | 102 | [5 empty] | Nakl_ZPR
| НР от ЗПМ | [9 empty] | Nakl_ZPM
| Сметная прибыль | 46.75 |  |  | 50 | [5 empty] | Plan
| СП от ЗПР | 46.75 |  |  | 51 | [5 empty] | Plan_ZPR
| СП от ЗПМ | [9 empty] | Plan_ZPM
68. | Ц08-03-591-01 (Постановление № 248 от 16.06.2010) Выключатель одноклавишный неутопленного типа при открытой проводке, 100 шт. | 0.01 | 501.73 | 21.87 | 5 | 5 | 0 | 39.5 | 0.4 | sum | IsZPR | 0
|  |  | 470.45 | 0.4 |  |  | 0 | 0.03 | 0 | sum_b | IsZPM
Вычт.ресурсы: С101-1477:[ М-(4.69=29307.33*0.00016) ]; С101-1481:[ М-(5.21=17374.96*0.0003) ]; С101-2493:[ М-(8.66=78.69*0.11) ]; С101-3914:[ М-(45.88=44.98*1.02) ]; С503-0464:[ М-(200.98=195.13*1.03) ]
| Зарплата рабочих |  |  |  | 5
Эксплуатация машин
в т.ч. зарплата машинистов
Материалы
в т.ч. Вспомогательные материалы от стоимости материалов
| в т.ч. Вспомогательные ненормируемые материалы | 9.41 | [7 empty] | NenormMatOtZPR
в т.ч. Ненормированная з.п. рабочих
в т.ч. Ненормированная стоимость эксплуатации машин
в т.ч. Ненормированная оплата механизаторов
| Накладные расходы | 95 |  |  | 5 | [5 empty] | Nakl
| НР от ЗПР | 95 |  |  | 4 | [5 empty] | Nakl_ZPR
| НР от ЗПМ | [9 empty] | Nakl_ZPM
| Сметная прибыль | 65 |  |  | 3 | [5 empty] | Plan
| СП от ЗПР | 65 |  |  | 3 | [5 empty] | Plan_ZPR
| СП от ЗПМ | [9 empty] | Plan_ZPM
69. | С509-1201 (Постановление № 248 от 16.06.2010) Выключатель одноклавишный для скрытой проводки, шт. | 1 | 7.34 | 0 | 7 | 0 | 0 |  | 0 | sum | IsZPR | 7
|  |  | 0 | 0 |  |  | 0 |  | 0 | sum_b | IsZPM
Зарплата рабочих
Эксплуатация машин
в т.ч. зарплата машинистов
| Материалы |  |  |  | 7
в т.ч. Вспомогательные материалы от стоимости материалов
| в т.ч. Вспомогательные ненормируемые материалы | [8 empty] | NenormMatOtZPR
в т.ч. Ненормированная з.п. рабочих
в т.ч. Ненормированная стоимость эксплуатации машин
в т.ч. Ненормированная оплата механизаторов
| Накладные расходы | [9 empty] | Nakl
| НР от ЗПР | [9 empty] | Nakl_ZPR
| НР от ЗПМ | [9 empty] | Nakl_ZPM
| Сметная прибыль | [9 empty] | Plan
| СП от ЗПР | [9 empty] | Plan_ZPR
| СП от ЗПМ | [9 empty] | Plan_ZPM
71. | Ц08-03-594-01 (Постановление № 248 от 16.06.2010) Светильник отдельно устанавливаемый на штырях с количеством ламп в светильнике 1, 100 шт. | 0.01 | 4590.2 | 1660.54 | 46 | 10 | 17 | 88 | 0.88 | sum | IsZPR | 19
|  |  | 1048.08 | 439.57 |  |  | 4 | 33.05 | 0.33 | sum_b | IsZPM
| Зарплата рабочих |  |  |  | 10
| Эксплуатация машин |  |  |  | 17
| в т.ч. зарплата машинистов |  |  |  | 4
| Материалы |  |  |  | 19
в т.ч. Вспомогательные материалы от стоимости материалов
| в т.ч. Вспомогательные ненормируемые материалы | 20.96 | [7 empty] | NenormMatOtZPR
в т.ч. Ненормированная з.п. рабочих
в т.ч. Ненормированная стоимость эксплуатации машин
в т.ч. Ненормированная оплата механизаторов
| Накладные расходы | 95 |  |  | 13 | [5 empty] | Nakl
| НР от ЗПР | 95 |  |  | 10 | [5 empty] | Nakl_ZPR
| НР от ЗПМ | 95 |  |  | 4 | [5 empty] | Nakl_ZPM
| Сметная прибыль | 65 |  |  | 9 | [5 empty] | Plan
| СП от ЗПР | 65 |  |  | 7 | [5 empty] | Plan_ZPR
| СП от ЗПМ | 65 |  |  | 3 | [5 empty] | Plan_ZPM
72. | С509-0766 (Постановление № 248 от 16.06.2010) Светильники промышленные НСП 02-100-01, шт. | 1 | 86.82 | 0 | 87 | 0 | 0 |  | 0 | sum | IsZPR | 87
|  |  | 0 | 0 |  |  | 0 |  | 0 | sum_b | IsZPM
Зарплата рабочих
Эксплуатация машин
в т.ч. зарплата машинистов
| Материалы |  |  |  | 87
в т.ч. Вспомогательные материалы от стоимости материалов
| в т.ч. Вспомогательные ненормируемые материалы | [8 empty] | NenormMatOtZPR
в т.ч. Ненормированная з.п. рабочих
в т.ч. Ненормированная стоимость эксплуатации машин
в т.ч. Ненормированная оплата механизаторов
| Накладные расходы | [9 empty] | Nakl
| НР от ЗПР | [9 empty] | Nakl_ZPR
| НР от ЗПМ | [9 empty] | Nakl_ZPM
| Сметная прибыль | [9 empty] | Plan
| СП от ЗПР | [9 empty] | Plan_ZPR
| СП от ЗПМ | [9 empty] | Plan_ZPM
74. | Ц08-02-409-01 Труба винипластовая по установленным конструкциям, по стенам и колоннам с креплением скобами, диаметр до 25 мм, 100 м | 0.3 | 1678.02 | 71.47 | 503 | 81 | 21 | 23.8 | 7.14 | sum | IsZPR | 401
|  |  | 268.94 | 1.46 |  |  | 0 | 0.11 | 0.03 | sum_b | IsZPM
| Зарплата рабочих |  |  |  | 81
| Эксплуатация машин |  |  |  | 21
в т.ч. зарплата машинистов
| Материалы |  |  |  | 401
в т.ч. Вспомогательные материалы от стоимости материалов
| в т.ч. Вспомогательные ненормируемые материалы | 5.38 |  |  | 2 |  |  |  |  | NenormMatOtZPR
в т.ч. Ненормированная з.п. рабочих
в т.ч. Ненормированная стоимость эксплуатации машин
в т.ч. Ненормированная оплата механизаторов
| Накладные расходы | 95 |  |  | 77 | [5 empty] | Nakl
| НР от ЗПР | 95 |  |  | 77 | [5 empty] | Nakl_ZPR
| НР от ЗПМ | [9 empty] | Nakl_ZPM
| Сметная прибыль | 65 |  |  | 53 | [5 empty] | Plan
| СП от ЗПР | 65 |  |  | 52 | [5 empty] | Plan_ZPR
| СП от ЗПМ | [9 empty] | Plan_ZPM
75. | Ц08-02-412-05 Затягивание провода в проложенные трубы и металлические рукава первого одножильного или многожильного в общей оплетке, суммарное сечение до 70 мм2, 100 м | 0.3 | 439.41 | 45.6 | 132 | 49 | 14 | 14.6 | 4.38 | sum | IsZPR | 69
|  |  | 164.98 | 1.86 |  |  | 1 | 0.14 | 0.04 | sum_b | IsZPM
| Зарплата рабочих |  |  |  | 49
| Эксплуатация машин |  |  |  | 14
| в т.ч. зарплата машинистов |  |  |  | 1
| Материалы |  |  |  | 69
в т.ч. Вспомогательные материалы от стоимости материалов
| в т.ч. Вспомогательные ненормируемые материалы | 3.3 |  |  | 1 |  |  |  |  | NenormMatOtZPR
в т.ч. Ненормированная з.п. рабочих
в т.ч. Ненормированная стоимость эксплуатации машин
в т.ч. Ненормированная оплата механизаторов
| Накладные расходы | 95 |  |  | 48 | [5 empty] | Nakl
| НР от ЗПР | 95 |  |  | 47 | [5 empty] | Nakl_ZPR
| НР от ЗПМ | 95 |  |  | 1 | [5 empty] | Nakl_ZPM
| Сметная прибыль | 65 |  |  | 33 | [5 empty] | Plan
| СП от ЗПР | 65 |  |  | 32 | [5 empty] | Plan_ZPR
| СП от ЗПМ | 65 | [8 empty] | Plan_ZPM
78. | С501-8183 (Постановление № 248 от 16.06.2010) Кабель силовой с медными жилами с поливинилхлоридной изоляцией в поливинилхлоридной оболочке без защитного покрова ВВГ, напряжением 0,66 Кв, число жил - 2 и сечением 1,5 мм2, 1000 м | 0.03 | 3248.33 | 0 | 97 | 0 | 0 |  | 0 | sum | IsZPR | 97
|  |  | 0 | 0 |  |  | 0 |  | 0 | sum_b | IsZPM
Зарплата рабочих
Эксплуатация машин
в т.ч. зарплата машинистов
| Материалы |  |  |  | 97
в т.ч. Вспомогательные материалы от стоимости материалов
| в т.ч. Вспомогательные ненормируемые материалы | [8 empty] | NenormMatOtZPR
в т.ч. Ненормированная з.п. рабочих
в т.ч. Ненормированная стоимость эксплуатации машин
в т.ч. Ненормированная оплата механизаторов
| Накладные расходы | [9 empty] | Nakl
| НР от ЗПР | [9 empty] | Nakl_ZPR
| НР от ЗПМ | [9 empty] | Nakl_ZPM
| Сметная прибыль | [9 empty] | Plan
| СП от ЗПР | [9 empty] | Plan_ZPR
| СП от ЗПМ | [9 empty] | Plan_ZPM
79. | Е16-02-005-04 (Постановление № 248 от 16.06.2010) Демонтаж трубопроводов отопления и водоснабжения из стальных электросварных труб диаметром 80 мм, 100 м трубопровода | 0.02 | 490.51 | 116.32 | 9 | 7 | 2 | 31.9 | 0.64 | sum | IsZPR | 0
|  |  | 374.19 | 2.06 |  |  | 0 | 0.15 | 0 | sum_b | IsZPM
Начисления: Н3= 0.4, Н4= 0.4, Н5= 0.4, Н48= 0
| Зарплата рабочих |  |  |  | 7
| Эксплуатация машин |  |  |  | 2
в т.ч. зарплата машинистов
Материалы
в т.ч. Вспомогательные материалы от стоимости материалов
| в т.ч. Вспомогательные ненормируемые материалы | [8 empty] | NenormMatOtZPR
в т.ч. Ненормированная з.п. рабочих
в т.ч. Ненормированная стоимость эксплуатации машин
в т.ч. Ненормированная оплата механизаторов
| Накладные расходы | 115.2 |  |  | 8 | [5 empty] | Nakl
| НР от ЗПР | 115.2 |  |  | 9 | [5 empty] | Nakl_ZPR
| НР от ЗПМ | [9 empty] | Nakl_ZPM
| Сметная прибыль | 70.55 |  |  | 5 | [5 empty] | Plan
| СП от ЗПР | 70.55 |  |  | 5 | [5 empty] | Plan_ZPR
| СП от ЗПМ | [9 empty] | Plan_ZPM
80. | Е16-02-005-04 (Постановление № 248 от 16.06.2010) Прокладка трубопроводов отопления и водоснабжения из стальных электросварных труб диаметром 89 мм, 100 м трубопровода | 0.02 | 9225.41 | 363.5 | 185 | 22 | 7 | 91.71 | 1.83 | sum | IsZPR | 156
|  |  | 1075.79 | 6.43 |  |  | 0 | 0.46 | 0.01 | sum_b | IsZPM
Начисления: Н3= 1.25, Н4= 1.25, Н5= 1.15
| Зарплата рабочих |  |  |  | 22
| Эксплуатация машин |  |  |  | 7
в т.ч. зарплата машинистов
| Материалы |  |  |  | 156
в т.ч. Вспомогательные материалы от стоимости материалов
| в т.ч. Вспомогательные ненормируемые материалы | [8 empty] | NenormMatOtZPR
в т.ч. Ненормированная з.п. рабочих
в т.ч. Ненормированная стоимость эксплуатации машин
в т.ч. Ненормированная оплата механизаторов
| Накладные расходы | 115.2 |  |  | 25 | [5 empty] | Nakl
| НР от ЗПР | 115.2 |  |  | 25 | [5 empty] | Nakl_ZPR
| НР от ЗПМ | [9 empty] | Nakl_ZPM
| Сметная прибыль | 70.55 |  |  | 16 | [5 empty] | Plan
| СП от ЗПР | 70.55 |  |  | 15 | [5 empty] | Plan_ZPR
| СП от ЗПМ | [9 empty] | Plan_ZPM
81. | Е16-05-001-03 (Постановление № 248 от 16.06.2010) Установка фланцевых шаровых кранов на трубопроводах из стальных труб диаметром 80 мм, 1 шт. | 4 | 210.63 | 12.86 | 842 | 146 | 51 | 3.35 | 13.4 | sum | IsZPR | 645
|  |  | 36.48 | 0.36 |  |  | 1 | 0.03 | 0.12 | sum_b | IsZPM
Вычт.ресурсы: С507-0986:[ М-(132.44=66.22*2) ]
Начисления: Н3= 1.25, Н4= 1.25, Н5= 1.15
| Зарплата рабочих |  |  |  | 146
| Эксплуатация машин |  |  |  | 51
| в т.ч. зарплата машинистов |  |  |  | 1
| Материалы |  |  |  | 645
в т.ч. Вспомогательные материалы от стоимости материалов
| в т.ч. Вспомогательные ненормируемые материалы | [8 empty] | NenormMatOtZPR
в т.ч. Ненормированная з.п. рабочих
в т.ч. Ненормированная стоимость эксплуатации машин
в т.ч. Ненормированная оплата механизаторов
| Накладные расходы | 115.2 |  |  | 169 | [5 empty] | Nakl
| НР от ЗПР | 115.2 |  |  | 168 | [5 empty] | Nakl_ZPR
| НР от ЗПМ | 115.2 |  |  | 2 | [5 empty] | Nakl_ZPM
| Сметная прибыль | 70.55 |  |  | 104 | [5 empty] | Plan
| СП от ЗПР | 70.55 |  |  | 103 | [5 empty] | Plan_ZPR
| СП от ЗПМ | 70.55 |  |  | 1 | [5 empty] | Plan_ZPM
85. | С302-3229 (Постановление № 248 от 16.06.2010) Краны стальные газовые шаровые равнопроходные с ДУ 80 мм, шт. | 4 | 471.62 | 0 | 1886 | 0 | 0 |  | 0 | sum | IsZPR | 1886
|  |  | 0 | 0 |  |  | 0 |  | 0 | sum_b | IsZPM
Зарплата рабочих
Эксплуатация машин
в т.ч. зарплата машинистов
| Материалы |  |  |  | 1886
в т.ч. Вспомогательные материалы от стоимости материалов
| в т.ч. Вспомогательные ненормируемые материалы | [8 empty] | NenormMatOtZPR
в т.ч. Ненормированная з.п. рабочих
в т.ч. Ненормированная стоимость эксплуатации машин
в т.ч. Ненормированная оплата механизаторов
| Накладные расходы | [9 empty] | Nakl
| НР от ЗПР | [9 empty] | Nakl_ZPR
| НР от ЗПМ | [9 empty] | Nakl_ZPM
| Сметная прибыль | [9 empty] | Plan
| СП от ЗПР | [9 empty] | Plan_ZPR
| СП от ЗПМ | [9 empty] | Plan_ZPM
86. | Е18-06-007-06 (Постановление № 248 от 16.06.2010) Установка фильтров диаметром 80 мм, 10 фильтров | 0.2 | 10989.24 | 193.44 | 2199 | 39 | 39 | 17.3 | 3.46 | sum | IsZPR | 2121
|  |  | 193.03 | 4.26 |  |  | 1 | 0.28 | 0.06 | sum_b | IsZPM
Начисления: Н3= 1.25, Н4= 1.25, Н5= 1.15
| Зарплата рабочих |  |  |  | 39
| Эксплуатация машин |  |  |  | 39
| в т.ч. зарплата машинистов |  |  |  | 1
| Материалы |  |  |  | 2121
в т.ч. Вспомогательные материалы от стоимости материалов
| в т.ч. Вспомогательные ненормируемые материалы | [8 empty] | NenormMatOtZPR
в т.ч. Ненормированная з.п. рабочих
в т.ч. Ненормированная стоимость эксплуатации машин
в т.ч. Ненормированная оплата механизаторов
| Накладные расходы | 115.2 |  |  | 46 | [5 empty] | Nakl
| НР от ЗПР | 115.2 |  |  | 44 | [5 empty] | Nakl_ZPR
| НР от ЗПМ | 115.2 |  |  | 1 | [5 empty] | Nakl_ZPM
| Сметная прибыль | 70.55 |  |  | 28 | [5 empty] | Plan
| СП от ЗПР | 70.55 |  |  | 27 | [5 empty] | Plan_ZPR
| СП от ЗПМ | 70.55 |  |  | 1 | [5 empty] | Plan_ZPM
88. | Е16-05-001-02 (Постановление № 248 от 16.06.2010) Установка вентилей, задвижек, затворов, клапанов обратных, кранов проходных на трубопроводах из стальных труб диаметром до 50 мм, 1 шт. | 1 | 148.01 | 6.51 | 148 | 18 | 7 | 1.69 | 1.69 | sum | IsZPR | 123
|  |  | 18.42 | 0 |  |  | 0 |  | 0 | sum_b | IsZPM
Начисления: Н3= 1.25, Н4= 1.25, Н5= 1.15
| Зарплата рабочих |  |  |  | 18
| Эксплуатация машин |  |  |  | 7
в т.ч. зарплата машинистов
| Материалы |  |  |  | 123
в т.ч. Вспомогательные материалы от стоимости материалов
| в т.ч. Вспомогательные ненормируемые материалы | [8 empty] | NenormMatOtZPR
в т.ч. Ненормированная з.п. рабочих
в т.ч. Ненормированная стоимость эксплуатации машин
в т.ч. Ненормированная оплата механизаторов
| Накладные расходы | 115.2 |  |  | 21 | [5 empty] | Nakl
| НР от ЗПР | 115.2 |  |  | 21 | [5 empty] | Nakl_ZPR
| НР от ЗПМ | [9 empty] | Nakl_ZPM
| Сметная прибыль | 70.55 |  |  | 13 | [5 empty] | Plan
| СП от ЗПР | 70.55 |  |  | 13 | [5 empty] | Plan_ZPR
| СП от ЗПМ | [9 empty] | Plan_ZPM
89. | С302-3227 (Постановление № 248 от 16.06.2010) Краны стальные газовые шаровые равнопроходные с ДУ 50 мм, шт. | 1 | 225.89 | 0 | 226 | 0 | 0 |  | 0 | sum | IsZPR | 226
|  |  | 0 | 0 |  |  | 0 |  | 0 | sum_b | IsZPM
Зарплата рабочих
Эксплуатация машин
в т.ч. зарплата машинистов
| Материалы |  |  |  | 226
в т.ч. Вспомогательные материалы от стоимости материалов
| в т.ч. Вспомогательные ненормируемые материалы | [8 empty] | NenormMatOtZPR
в т.ч. Ненормированная з.п. рабочих
в т.ч. Ненормированная стоимость эксплуатации машин
в т.ч. Ненормированная оплата механизаторов
| Накладные расходы | [9 empty] | Nakl
| НР от ЗПР | [9 empty] | Nakl_ZPR
| НР от ЗПМ | [9 empty] | Nakl_ZPM
| Сметная прибыль | [9 empty] | Plan
| СП от ЗПР | [9 empty] | Plan_ZPR
| СП от ЗПМ | [9 empty] | Plan_ZPM
90. | Е18-06-007-04 (Постановление № 248 от 16.06.2010) Установка фильтров диаметром 50 мм, 10 фильтров | 0.1 | 8737.14 | 117 | 874 | 13 | 12 | 11.41 | 1.14 | sum | IsZPR | 849
|  |  | 127.32 | 0.98 |  |  | 0 | 0.06 | 0.01 | sum_b | IsZPM
Начисления: Н3= 1.25, Н4= 1.25, Н5= 1.15
| Зарплата рабочих |  |  |  | 13
| Эксплуатация машин |  |  |  | 12
в т.ч. зарплата машинистов
| Материалы |  |  |  | 849
в т.ч. Вспомогательные материалы от стоимости материалов
| в т.ч. Вспомогательные ненормируемые материалы | [8 empty] | NenormMatOtZPR
в т.ч. Ненормированная з.п. рабочих
в т.ч. Ненормированная стоимость эксплуатации машин
в т.ч. Ненормированная оплата механизаторов
| Накладные расходы | 115.2 |  |  | 15 | [5 empty] | Nakl
| НР от ЗПР | 115.2 |  |  | 15 | [5 empty] | Nakl_ZPR
| НР от ЗПМ | [9 empty] | Nakl_ZPM
| Сметная прибыль | 70.55 |  |  | 9 | [5 empty] | Plan
| СП от ЗПР | 70.55 |  |  | 9 | [5 empty] | Plan_ZPR
| СП от ЗПМ | [9 empty] | Plan_ZPM
91. | Е65-9-4 (Постановление № 361 от 25.08.2010) Смена внутренних трубопроводов из стальных труб диаметром до 32 мм, 100 м трубопровода | 0.02 | 6639.83 | 74.64 | 133 | 27 | 1 | 115.1 | 2.3 | sum | IsZPR | 105
|  |  | 1330.56 | 2.79 |  |  | 0 | 0.21 | 0 | sum_b | IsZPM
| Зарплата рабочих |  |  |  | 27
| Эксплуатация машин |  |  |  | 1
в т.ч. зарплата машинистов
| Материалы |  |  |  | 105
в т.ч. Вспомогательные материалы от стоимости материалов
| в т.ч. Вспомогательные ненормируемые материалы | [8 empty] | NenormMatOtZPR
в т.ч. Ненормированная з.п. рабочих
в т.ч. Ненормированная стоимость эксплуатации машин
в т.ч. Ненормированная оплата механизаторов
| Накладные расходы | 103 |  |  | 28 | [5 empty] | Nakl
| НР от ЗПР | 103 |  |  | 27 | [5 empty] | Nakl_ZPR
| НР от ЗПМ | [9 empty] | Nakl_ZPM
| Сметная прибыль | 60 |  |  | 16 | [5 empty] | Plan
| СП от ЗПР | 60 |  |  | 16 | [5 empty] | Plan_ZPR
| СП от ЗПМ | [9 empty] | Plan_ZPM
92. | С302-0033 Краны шаровые BUGATTI для воды и пара стандартные ВВ с размером резьбы 1.1/4, шт. | 2 | 107.64 | 0 | 215 | 0 | 0 |  | 0 | sum | IsZPR | 215
|  |  | 0 | 0 |  |  | 0 |  | 0 | sum_b | IsZPM
Зарплата рабочих
Эксплуатация машин
в т.ч. зарплата машинистов
| Материалы |  |  |  | 215
в т.ч. Вспомогательные материалы от стоимости материалов
| в т.ч. Вспомогательные ненормируемые материалы | [8 empty] | NenormMatOtZPR
в т.ч. Ненормированная з.п. рабочих
в т.ч. Ненормированная стоимость эксплуатации машин
в т.ч. Ненормированная оплата механизаторов
| Накладные расходы | [9 empty] | Nakl
| НР от ЗПР | [9 empty] | Nakl_ZPR
| НР от ЗПМ | [9 empty] | Nakl_ZPM
| Сметная прибыль | [9 empty] | Plan
| СП от ЗПР | [9 empty] | Plan_ZPR
| СП от ЗПМ | [9 empty] | Plan_ZPM
93. | Е18-06-007-02 (Постановление № 248 от 16.06.2010) Установка фильтров диаметром 32 мм, 10 фильтров | 0.1 | 5973.38 | 78.91 | 598 | 11 | 8 | 9.41 | 0.94 | sum | IsZPR | 579
|  |  | 106.29 | 0.59 |  |  | 0 | 0.04 | 0 | sum_b | IsZPM
Начисления: Н3= 1.25, Н4= 1.25, Н5= 1.15
| Зарплата рабочих |  |  |  | 11
| Эксплуатация машин |  |  |  | 8
в т.ч. зарплата машинистов
| Материалы |  |  |  | 579
в т.ч. Вспомогательные материалы от стоимости материалов
| в т.ч. Вспомогательные ненормируемые материалы | [8 empty] | NenormMatOtZPR
в т.ч. Ненормированная з.п. рабочих
в т.ч. Ненормированная стоимость эксплуатации машин
в т.ч. Ненормированная оплата механизаторов
| Накладные расходы | 115.2 |  |  | 13 | [5 empty] | Nakl
| НР от ЗПР | 115.2 |  |  | 12 | [5 empty] | Nakl_ZPR
| НР от ЗПМ | [9 empty] | Nakl_ZPM
| Сметная прибыль | 70.55 |  |  | 8 | [5 empty] | Plan
| СП от ЗПР | 70.55 |  |  | 7 | [5 empty] | Plan_ZPR
| СП от ЗПМ | [9 empty] | Plan_ZPM
94. | Е18-07-001-02 (Постановление № 248 от 16.06.2010) Установка манометров с трехходовым краном, 1 компл. | 4 | 207.35 | 0 | 829 | 12 | 0 | 0.25 | 1 | sum | IsZPR | 817
|  |  | 3.01 | 0 |  |  | 0 |  | 0 | sum_b | IsZPM
Начисления: Н5= 1.15
| Зарплата рабочих |  |  |  | 12
Эксплуатация машин
в т.ч. зарплата машинистов
| Материалы |  |  |  | 817
в т.ч. Вспомогательные материалы от стоимости материалов
| в т.ч. Вспомогательные ненормируемые материалы | [8 empty] | NenormMatOtZPR
в т.ч. Ненормированная з.п. рабочих
в т.ч. Ненормированная стоимость эксплуатации машин
в т.ч. Ненормированная оплата механизаторов
| Накладные расходы | 115.2 |  |  | 14 | [5 empty] | Nakl
| НР от ЗПР | 115.2 |  |  | 14 | [5 empty] | Nakl_ZPR
| НР от ЗПМ | [9 empty] | Nakl_ZPM
| Сметная прибыль | 70.55 |  |  | 8 | [5 empty] | Plan
| СП от ЗПР | 70.55 |  |  | 8 | [5 empty] | Plan_ZPR
| СП от ЗПМ | [9 empty] | Plan_ZPM
95. | Е15-04-030-04 (Постановление № 248 от 16.06.2010) Масляная окраска металлических поверхностей решеток, переплетов, труб диаметром менее 50 мм и т.п., количество окрасок 2, 100 м2 окрашиваемой поверхности | 0.01 | 1442.3 | 5.03 | 15 | 9 | 0 | 81.72 | 0.82 | sum | IsZPR | 6
|  |  | 869.49 | 0.16 |  |  | 0 | 0.01 | 0 | sum_b | IsZPM
Начисления: Н3= 1.25, Н4= 1.25, Н5= 1.15
| Зарплата рабочих |  |  |  | 9
Эксплуатация машин
в т.ч. зарплата машинистов
| Материалы |  |  |  | 6
в т.ч. Вспомогательные материалы от стоимости материалов
| в т.ч. Вспомогательные ненормируемые материалы | [8 empty] | NenormMatOtZPR
в т.ч. Ненормированная з.п. рабочих
в т.ч. Ненормированная стоимость эксплуатации машин
в т.ч. Ненормированная оплата механизаторов
| Накладные расходы | 94.5 |  |  | 9 | [5 empty] | Nakl
| НР от ЗПР | 94.5 |  |  | 8 | [5 empty] | Nakl_ZPR
| НР от ЗПМ | [9 empty] | Nakl_ZPM
| Сметная прибыль | 46.75 |  |  | 4 | [5 empty] | Plan
| СП от ЗПР | 46.75 |  |  | 4 | [5 empty] | Plan_ZPR
| СП от ЗПМ | [9 empty] | Plan_ZPM
| . ИТОГО ПО РАЗДЕЛУ 2 |  |  |  | 11271 | 958 | 509 |  | 88.88 |  |  | 9804 | 0
[7 empty] | 29 |  | 2.42
| СТОИМОСТЬ ОБОРУДОВАНИЯ - |  |  |  | 0 | 0 | 0 |  | 0 |  |  | 0 | 0
| . ЗАПАСНЫЕ ЧАСТИ - |  |  |  | #VALUE!
| . ТАРА И УПАКОВКА - |  |  |  | #VALUE!
| . ТРАНСПОРТНЫЕ РАСХОДЫ - |  |  |  | #VALUE!
| . КОМПЛЕКТАЦИЯ - |  |  |  | #VALUE!
| . НАЦЕНКА СНАБА - |  |  |  | #VALUE!
| . ЗАГОТОВИТЕЛЬНО-СКЛАДСКИЕ РАСХОДЫ - |  |  |  | #VALUE!
| . ШЕФМОНТАЖ ПО ОБОРУДОВАНИЮ - |  |  |  | #VALUE!
| . ШЕФМОНТАЖ - |  |  |  | #VALUE!
| ВСЕГО, СТОИМОСТЬ ОБОРУДОВАНИЯ - |  |  |  | #VALUE!
| СТОИМОСТЬ МОНТАЖНЫХ РАБОТ - |  |  |  | 1296 | 323 | 244 |  | 28.51 |  |  | 729 | 0
[7 empty] | 8 |  | 0.68
. В ТОМ ЧИСЛЕ:
| . ОТКЛОНЕНИЕ ПО ЗАРАБОТНОЙ ПЛАТЕ - |  |  |  |  | 0
| . КОСВЕННЫЕ РАСХОДЫ - |  |  |  | 0
| . МАТЕР.РЕСУРСЫ НЕ УЧТЕННЫЕ В РАСЦЕНКАХ - |  |  |  | #VALUE!
| . СТОИМОСТЬ ВОЗВРАЩАЕМЫХ МАТЕРИАЛОВ - |  |  |  | 0
| . НАКЛАДНЫЕ РАСХОДЫ - (%=66 - по стр. 62; %=95 - по стр. 68, 71, 74, 75) |  |  |  | 262
| . СМЕТНАЯ ПРИБЫЛЬ - (%=40 - по стр. 62; %=65 - по стр. 68, 71, 74, 75) |  |  |  | 170
| . ШЕФМОНТАЖ - |  |  |  | #VALUE!
| ВСЕГО, СТОИМОСТЬ МОНТАЖНЫХ РАБОТ - |  |  |  | 1728
| СТОИМОСТЬ ОБЩЕСТРОИТЕЛЬНЫХ РАБОТ - |  |  |  | 1725 | 255 | 121 |  | 25.63 |  |  | 1349 | 0
[7 empty] | 18 |  | 1.49
. В ТОМ ЧИСЛЕ:
| . МАТЕРИАЛОВ - |  |  |  | #VALUE!
| . СТОИМОСТЬ ВОЗВРАЩАЕМЫХ МАТЕРИАЛОВ - |  |  |  | 0
| . НАКЛАДНЫЕ РАСХОДЫ - (%=110.7 - по стр. 58-60; %=86 - по стр. 61; %=94.5 - по стр. 66, 67, 95) |  |  |  | 278
| . СМЕТНАЯ ПРИБЫЛЬ - (%=63.75 - по стр. 58-60; %=70 - по стр. 61; %=46.75 - по стр. 66, 67, 95) |  |  |  | 153
| ВСЕГО, СТОИМОСТЬ ОБЩЕСТРОИТЕЛЬНЫХ РАБОТ - |  |  |  | 2156
| СТОИМОСТЬ МЕТАЛЛОМОНТАЖНЫХ РАБОТ - |  |  |  | 106 | 85 | 17 |  | 8.34 |  |  | 4 | 0
[7 empty] | 1 |  | 0.05
| . СТОИМОСТЬ ВОЗВРАЩАЕМЫХ МАТЕРИАЛОВ - |  |  |  | 0
| . НАКЛАДНЫЕ РАСХОДЫ - (%=81 - по стр. 63) |  |  |  | 70
| . СМЕТНАЯ ПРИБЫЛЬ - (%=72.25 - по стр. 63) |  |  |  | 62
| ВСЕГО, СТОИМОСТЬ МЕТАЛЛОМОНТАЖНЫХ РАБОТ - |  |  |  | 238
| СТОИМОСТЬ САНТЕХНИЧЕСКИХ РАБОТ - |  |  |  | 8144 | 295 | 127 |  | 26.4 |  |  | 7722 | 0
[7 empty] | 2 |  | 0.2
. В ТОМ ЧИСЛЕ:
| . СДАЧА И ИСПЫТАНИЕ - |  |  |  | 0
| . СТОИМОСТЬ ВОЗВРАЩАЕМЫХ МАТЕРИАЛОВ - |  |  |  | 0
| . НАКЛАДНЫЕ РАСХОДЫ - (%=115.2 - по стр. 79-81, 86, 88, 90, 93, 94; %=103 - по стр. 91) |  |  |  | 339
| . СМЕТНАЯ ПРИБЫЛЬ - (%=70.55 - по стр. 79-81, 86, 88, 90, 93, 94; %=60 - по стр. 91) |  |  |  | 207
| . ШЕФМОНТАЖ - |  |  |  | #VALUE!
| ВСЕГО, СТОИМОСТЬ САНТЕХНИЧЕСКИХ РАБОТ - |  |  |  | 8690
| СТОИМОСТЬ БУРО-ВЗРЫВНЫХ РАБОТ - |  |  |  | 0 | 0 | 0 |  | 0 |  |  | 0 | 0
| . СТОИМОСТЬ ВОЗВРАЩАЕМЫХ МАТЕРИАЛОВ - |  |  |  | 0
| . НАКЛАДНЫЕ РАСХОДЫ - |  |  |  | 0
| . СМЕТНАЯ ПРИБЫЛЬ - |  |  |  | 0
| ВСЕГО, СТОИМОСТЬ БУРО-ВЗРЫВНЫХ РАБОТ - |  |  |  | 0
| СТОИМОСТЬ ГОРНОПРОХОДЧЕСКИХ РАБОТ - |  |  |  | 0 | 0 | 0 |  | 0 |  |  | 0 | 0
| . СТОИМОСТЬ ВОЗВРАЩАЕМЫХ МАТЕРИАЛОВ - |  |  |  | 0
| . НАКЛАДНЫЕ РАСХОДЫ - |  |  |  | 0
| . СМЕТНАЯ ПРИБЫЛЬ - |  |  |  | 0
| ВСЕГО, СТОИМОСТЬ ГОРНОПРОХОДЧЕСКИХ РАБОТ - |  |  |  | 0
| СТОИМОСТЬ PЕСТАВPАЦИОННЫХ PАБОТ - |  |  |  | 0 | 0 | 0 |  | 0 |  |  | 0 | 0
. В ТОМ ЧИСЛЕ:
| . МАТЕPИАЛЫ - |  |  |  | #VALUE!
| . СТОИМОСТЬ ВОЗВРАЩАЕМЫХ МАТЕРИАЛОВ - |  |  |  | 0
| . НАКЛАДНЫЕ PАСХОДЫ - |  |  |  | 0
| . СМЕТНАЯ ПРИБЫЛЬ - |  |  |  | 0
| ВСЕГО, СТОИМОСТЬ PЕСТАВPАЦИОННЫХ PАБОТ - |  |  |  | 0
| СТОИМОСТЬ ПУСКОНАЛАДОЧНЫХ PАБОТ - |  |  |  | 0 | 0 | 0 |  | 0 |  |  | 0 | 0
| . НАКЛАДНЫЕ PАСХОДЫ - |  |  |  | 0
| . СМЕТНАЯ ПРИБЫЛЬ - |  |  |  | 0
| ВСЕГО, СТОИМОСТЬ ПУСКОНАЛАДОЧНЫХ PАБОТ - |  |  |  | 0
| СТОИМОСТЬ ПРОЧИХ PАБОТ (С НАКЛ. И ПЛАН.) - |  |  |  | 0 | 0 | 0 |  | 0 |  |  | 0 | 0
| . СТОИМОСТЬ ВОЗВРАЩАЕМЫХ МАТЕРИАЛОВ - |  |  |  | 0
| . НАКЛАДНЫЕ PАСХОДЫ - |  |  |  | 0
| . СМЕТНАЯ ПРИБЫЛЬ - |  |  |  | 0
| ВСЕГО, СТОИМОСТЬ ПPОЧИХ PАБОТ (С НАКЛ. И ПЛАН.) - |  |  |  | 0
| ВСЕГО, СТОИМОСТЬ ПPОЧИХ PАБОТ (БЕЗ НАКЛ. И ПЛАН.) - |  |  |  | 0 | 0 | 0 |  | 0 |  |  | 0 | 0
| . СТОИМОСТЬ ВОЗВРАЩАЕМЫХ МАТЕРИАЛОВ - |  |  |  | 0
| . ВСЕГО ПО РАЗДЕЛУ 2 |  |  |  | #VALUE! | 0 | 0 |  | 0 |  |  | 0 | 0
| ВСЕГО СТОИМОСТЬ ВОЗВРАЩАЕМЫХ МАТЕРИАЛОВ - |  |  |  | 0
| ВСЕГО НАКЛАДНЫЕ РАСХОДЫ |  |  |  | 949
| ВСЕГО СМЕТНАЯ ПРИБЫЛЬ |  |  |  | 592
| в т.ч. Вспомогательные материалы на монтаж | [10 empty] | 0
| Сметная стоимость материалов и оборудование |  |  |  | 9804
| Сметная стоимость материалов |  |  |  | 9804
| Стоимость механизмов с перевозкой |  |  |  | 509
| Сметная стоимость механизмов |  |  |  | 509
| Оплата основных рабочих |  |  |  | 958
| Оплата механизаторов |  |  |  | 29
| Трудозатраты осн. рабочих | [7 empty] | 88.88
| Трудозатраты механизаторов | [7 empty] | 2.42
| Нормативная трудоемкость | [7 empty] | 91
| Перевозка (таб.6) |  |  |  | 0
| Перевозка (таб.7) |  |  |  | 0
| Перевозка (таб.8) |  |  |  | 0
Расчет в текущих ценах на 12.2011г. по региональным индексам
| Оборудование ТЦ |  | 2.05 |  | #VALUE!
| Оплата труда рабочих ТЦ |  |  | 13.755 | 13177
| Оплата труда механизаторов ТЦ |  |  | 13.755 | 399
| Стоимость механизмов ТЦ |  |  | 4.923 | 2506
| Стоимость материалов ТЦ |  |  | 0 | 0
| Материалы по ресурсному расчету |  |  |  | 0
| Стоимость перевозки (таб.6) ТЦ |  | 5.814 |  | 0
| Стоимость перевозки (таб.7) ТЦ |  | 6.151 |  | 0
| Стоимость перевозки (таб.8) ТЦ |  | 7.023 |  | 0
| ВСЕГО В ТЕКУЩЕМ УРОВНЕ ЦЕН |  |  |  | 15683
| Накладные расходы ТЦ |  |  | 12.615 | 11972
| Сметная прибыль ТЦ |  |  | 12.615 | 7468
| ВСЕГО ПО РАЗДЕЛУ 2 С НР и СП |  |  |  | 35123
| в т.ч. Строительно-монтажных работ |  |  |  | 35123
| Временные здания и сооружения |  |  | 0 | 0
| Итого СМР |  |  |  | 35123
| Зимнее удорожание |  |  | 0 | 0
| ВСЕГО |  |  |  | #VALUE!
| в т.ч. Строительно-монтажных работ |  |  |  | 35123
| Технический надзор |  |  | 1.498 | #VALUE!
| Итого |  |  |  | #VALUE!
| Проектные работы |  |  |  | 0
| Итого |  |  |  | #VALUE!
| НДС |  |  | 18 | #VALUE!
| ИТОГО С НДС |  |  |  | #VALUE!
Раздел 3. Устройство коммерческого узла учета тепловой энергии, горячего и холодного водоснабжения
96. | Е16-02-001-04 (Постановление № 248 от 16.06.2010) Прокладка трубопроводов отопления из стальных водогазопроводных неоцинкованных труб диаметром 32 мм(Комплект присоединительной арматуры №2 80/50-2 шт. ), 100 м трубопровода | 0.006 | 532.25 | 83.5 | 4 | 3 | 1 | 37.92 | 0.23 | sum | IsZPR | 0
|  |  | 438.3 | 2.69 |  |  | 0 | 0.19 | 0 | sum_b | IsZPM
Вычт.ресурсы: С101-0388:[ М-(6.41=14569.75*0.00044) ]; С101-0628:[ М-(9.96=18799.62*0.00053) ]; С302-0884:[ М-(4151.00=41.51*100) ]; С405-1601:[ М-(0.01=2.56*0.004) ]; С411-0001:[ М-(2.19=1.94*1.13) ]
Начисления: Н3= 1.25, Н4= 1.25, Н5= 1.15
| Зарплата рабочих |  |  |  | 3
| Эксплуатация машин |  |  |  | 1
в т.ч. зарплата машинистов
Материалы
в т.ч. Вспомогательные материалы от стоимости материалов
| в т.ч. Вспомогательные ненормируемые материалы | [8 empty] | NenormMatOtZPR
в т.ч. Ненормированная з.п. рабочих
в т.ч. Ненормированная стоимость эксплуатации машин
в т.ч. Ненормированная оплата механизаторов
| Накладные расходы | 115.2 |  |  | 3 | [5 empty] | Nakl
| НР от ЗПР | 115.2 |  |  | 3 | [5 empty] | Nakl_ZPR
| НР от ЗПМ | [9 empty] | Nakl_ZPM
| Сметная прибыль | 70.55 |  |  | 2 | [5 empty] | Plan
| СП от ЗПР | 70.55 |  |  | 2 | [5 empty] | Plan_ZPR
| СП от ЗПМ | [9 empty] | Plan_ZPM
97. | С6 ВК-Строй. Комплект присоединительной арматуры №2 Ду 80/50, шт. | 2 | 878.4 | 0 | 1757 | 0 | 0 |  | 0 | sum | IsZPR | 1757
|  |  | 0 | 0 |  |  | 0 |  | 0 | sum_b | IsZPM
Поправки: М: =4543/5,391*1.03*1.012
Зарплата рабочих
Эксплуатация машин
в т.ч. зарплата машинистов
| Материалы |  |  |  | 1757
в т.ч. Вспомогательные материалы от стоимости материалов
| в т.ч. Вспомогательные ненормируемые материалы | [8 empty] | NenormMatOtZPR
в т.ч. Ненормированная з.п. рабочих
в т.ч. Ненормированная стоимость эксплуатации машин
в т.ч. Ненормированная оплата механизаторов
| Накладные расходы | [9 empty] | Nakl
| НР от ЗПР | [9 empty] | Nakl_ZPR
| НР от ЗПМ | [9 empty] | Nakl_ZPM
| Сметная прибыль | [9 empty] | Plan
| СП от ЗПР | [9 empty] | Plan_ZPR
| СП от ЗПМ | [9 empty] | Plan_ZPM
98. | Е16-02-001-06 (Постановление № 248 от 16.06.2010) Прокладка трубопроводов отопления из стальных водогазопроводных неоцинкованных труб диаметром 50 мм, 100 м трубопровода | 0.041 | 729.42 | 162.54 | 30 | 22 | 7 | 47.06 | 1.93 | sum | IsZPR | 1
|  |  | 544 | 3.35 |  |  | 0 | 0.24 | 0.01 | sum_b | IsZPM
Вычт.ресурсы: С101-0388:[ М-(8.01=14569.75*0.00055) ]; С101-0628:[ М-(11.66=18799.62*0.00062) ]; С302-0886:[ М-(5332.00=53.32*100) ]; С405-1601:[ М-(0.03=2.56*0.0099) ]; С411-0001:[ М-(5.34=1.94*2.75) ]
Начисления: Н3= 1.25, Н4= 1.25, Н5= 1.15
| Зарплата рабочих |  |  |  | 22
| Эксплуатация машин |  |  |  | 7
в т.ч. зарплата машинистов
| Материалы |  |  |  | 1
в т.ч. Вспомогательные материалы от стоимости материалов
| в т.ч. Вспомогательные ненормируемые материалы | [8 empty] | NenormMatOtZPR
в т.ч. Ненормированная з.п. рабочих
в т.ч. Ненормированная стоимость эксплуатации машин
в т.ч. Ненормированная оплата механизаторов
| Накладные расходы | 115.2 |  |  | 25 | [5 empty] | Nakl
| НР от ЗПР | 115.2 |  |  | 26 | [5 empty] | Nakl_ZPR
| НР от ЗПМ | [9 empty] | Nakl_ZPM
| Сметная прибыль | 70.55 |  |  | 16 | [5 empty] | Plan
| СП от ЗПР | 70.55 |  |  | 16 | [5 empty] | Plan_ZPR
| СП от ЗПМ | [9 empty] | Plan_ZPM
99. | С8ВК-Строй. Комплект присоединительной арматуры №2 Ду 50/32, шт. | 2 | 633.96 | 0 | 1268 | 0 | 0 |  | 0 | sum | IsZPR | 1268
|  |  | 0 | 0 |  |  | 0 |  | 0 | sum_b | IsZPM
Поправки: М: =3278.80/5,391*1.03*1.012
Зарплата рабочих
Эксплуатация машин
в т.ч. зарплата машинистов
| Материалы |  |  |  | 1268
в т.ч. Вспомогательные материалы от стоимости материалов
| в т.ч. Вспомогательные ненормируемые материалы | [8 empty] | NenormMatOtZPR
в т.ч. Ненормированная з.п. рабочих
в т.ч. Ненормированная стоимость эксплуатации машин
в т.ч. Ненормированная оплата механизаторов
| Накладные расходы | [9 empty] | Nakl
| НР от ЗПР | [9 empty] | Nakl_ZPR
| НР от ЗПМ | [9 empty] | Nakl_ZPM
| Сметная прибыль | [9 empty] | Plan
| СП от ЗПР | [9 empty] | Plan_ZPR
| СП от ЗПМ | [9 empty] | Plan_ZPM
101. | Ц12-10-001-01 (Постановление № 248 от 16.06.2010) Бобышки, штуцеры на условное давление до 10 МПа, 100 шт. | 0.03 | 3490.95 | 431.56 | 105 | 23 | 13 | 65.4 | 1.96 | sum | IsZPR | 69
|  |  | 756.02 | 0 |  |  | 0 |  | 0 | sum_b | IsZPM
| Зарплата рабочих |  |  |  | 23
| Эксплуатация машин |  |  |  | 13
в т.ч. зарплата машинистов
| Материалы |  |  |  | 69
в т.ч. Вспомогательные материалы от стоимости материалов
| в т.ч. Вспомогательные ненормируемые материалы | 15.12 | [7 empty] | NenormMatOtZPR
в т.ч. Ненормированная з.п. рабочих
в т.ч. Ненормированная стоимость эксплуатации машин
в т.ч. Ненормированная оплата механизаторов
| Накладные расходы | 80 |  |  | 18 | [5 empty] | Nakl
| НР от ЗПР | 80 |  |  | 18 | [5 empty] | Nakl_ZPR
| НР от ЗПМ | [9 empty] | Nakl_ZPM
| Сметная прибыль | 60 |  |  | 14 | [5 empty] | Plan
| СП от ЗПР | 60 |  |  | 14 | [5 empty] | Plan_ZPR
| СП от ЗПМ | [9 empty] | Plan_ZPM
103. | Ц11-03-001-01 (Постановление № 248 от 16.06.2010) Приборы, устанавливаемые на металлоконструкциях, щитах и пультах, масса, кг, до: 5 ТЕПЛОСЧЕТЧИК "ВЗЛЕТ ТСРВ" ТСРВ-024 М, 1 шт. | 1 | 6.31 | 0 | 6 | 6 | 0 | 0.52 | 0.52 | sum | IsZPR | 0
|  |  | 6.19 | 0 |  |  | 0 |  | 0 | sum_b | IsZPM
Вычт.ресурсы: С101-2036:[ М-(1.41=40.15*0.035) ]
| Зарплата рабочих |  |  |  | 6
Эксплуатация машин
в т.ч. зарплата машинистов
Материалы
в т.ч. Вспомогательные материалы от стоимости материалов
| в т.ч. Вспомогательные ненормируемые материалы | 0.12 | [7 empty] | NenormMatOtZPR
в т.ч. Ненормированная з.п. рабочих
в т.ч. Ненормированная стоимость эксплуатации машин
в т.ч. Ненормированная оплата механизаторов
| Накладные расходы | 80 |  |  | 5 | [5 empty] | Nakl
| НР от ЗПР | 80 |  |  | 5 | [5 empty] | Nakl_ZPR
| НР от ЗПМ | [9 empty] | Nakl_ZPM
| Сметная прибыль | 60 |  |  | 4 | [5 empty] | Plan
| СП от ЗПР | 60 |  |  | 4 | [5 empty] | Plan_ZPR
| СП от ЗПМ | [9 empty] | Plan_ZPM
104. | С3 ВК-Строй. Тепловычислитель "Взлет ТСРВ", шт. | 1 | 3502.18 | 0 | 3502 | 0 | 0 |  | 0 | sum | IsZPR | 3502
|  |  | 0 | 0 |  |  | 0 |  | 0 | sum_b | IsZPM
Поправки: М: =18113/5.391*1.03*1.012
Зарплата рабочих
Эксплуатация машин
в т.ч. зарплата машинистов
| Материалы |  |  |  | 3502
в т.ч. Вспомогательные материалы от стоимости материалов
| в т.ч. Вспомогательные ненормируемые материалы | [8 empty] | NenormMatOtZPR
в т.ч. Ненормированная з.п. рабочих
в т.ч. Ненормированная стоимость эксплуатации машин
в т.ч. Ненормированная оплата механизаторов
| Накладные расходы | [9 empty] | Nakl
| НР от ЗПР | [9 empty] | Nakl_ZPR
| НР от ЗПМ | [9 empty] | Nakl_ZPM
| Сметная прибыль | [9 empty] | Plan
| СП от ЗПР | [9 empty] | Plan_ZPR
| СП от ЗПМ | [9 empty] | Plan_ZPM
105. | Ц11-03-001-01 (Постановление № 248 от 16.06.2010) Приборы, устанавливаемые на металлоконструкциях, щитах и пультах, масса, кг, до: 5 АДАПТЕР СОТОВОЙ СВЯЗИ АССВ 030, 1 шт. | 1 | 6.31 | 0 | 6 | 6 | 0 | 0.52 | 0.52 | sum | IsZPR | 0
|  |  | 6.19 | 0 |  |  | 0 |  | 0 | sum_b | IsZPM
Вычт.ресурсы: С101-2036:[ М-(1.41=40.15*0.035) ]
| Зарплата рабочих |  |  |  | 6
Эксплуатация машин
в т.ч. зарплата машинистов
Материалы
в т.ч. Вспомогательные материалы от стоимости материалов
| в т.ч. Вспомогательные ненормируемые материалы | 0.12 | [7 empty] | NenormMatOtZPR
в т.ч. Ненормированная з.п. рабочих
в т.ч. Ненормированная стоимость эксплуатации машин
в т.ч. Ненормированная оплата механизаторов
| Накладные расходы | 80 |  |  | 5 | [5 empty] | Nakl
| НР от ЗПР | 80 |  |  | 5 | [5 empty] | Nakl_ZPR
| НР от ЗПМ | [9 empty] | Nakl_ZPM
| Сметная прибыль | 60 |  |  | 4 | [5 empty] | Plan
| СП от ЗПР | 60 |  |  | 4 | [5 empty] | Plan_ZPR
| СП от ЗПМ | [9 empty] | Plan_ZPM
106. | С3 ВК-Строй. Адаптер сотовой связи АССВ 030, шт. | 1 | 1138.49 | 0 | 1138 | 0 | 0 |  | 0 | sum | IsZPR | 1138
|  |  | 0 | 0 |  |  | 0 |  | 0 | sum_b | IsZPM
Поправки: М: =5888.20/5.391*1.03*1.012
Зарплата рабочих
Эксплуатация машин
в т.ч. зарплата машинистов
| Материалы |  |  |  | 1138
в т.ч. Вспомогательные материалы от стоимости материалов
| в т.ч. Вспомогательные ненормируемые материалы | [8 empty] | NenormMatOtZPR
в т.ч. Ненормированная з.п. рабочих
в т.ч. Ненормированная стоимость эксплуатации машин
в т.ч. Ненормированная оплата механизаторов
| Накладные расходы | [9 empty] | Nakl
| НР от ЗПР | [9 empty] | Nakl_ZPR
| НР от ЗПМ | [9 empty] | Nakl_ZPM
| Сметная прибыль | [9 empty] | Plan
| СП от ЗПР | [9 empty] | Plan_ZPR
| СП от ЗПМ | [9 empty] | Plan_ZPM
107. | С3 ВК-Строй. Программный комплекс "Взлет-СП", шт. | 1 | 581.14 | 0 | 581 | 0 | 0 |  | 0 | sum | IsZPR | 581
|  |  | 0 | 0 |  |  | 0 |  | 0 | sum_b | IsZPM
Поправки: М: =3132.90/5.391
Зарплата рабочих
Эксплуатация машин
в т.ч. зарплата машинистов
| Материалы |  |  |  | 581
в т.ч. Вспомогательные материалы от стоимости материалов
| в т.ч. Вспомогательные ненормируемые материалы | [8 empty] | NenormMatOtZPR
в т.ч. Ненормированная з.п. рабочих
в т.ч. Ненормированная стоимость эксплуатации машин
в т.ч. Ненормированная оплата механизаторов
| Накладные расходы | [9 empty] | Nakl
| НР от ЗПР | [9 empty] | Nakl_ZPR
| НР от ЗПМ | [9 empty] | Nakl_ZPM
| Сметная прибыль | [9 empty] | Plan
| СП от ЗПР | [9 empty] | Plan_ZPR
| СП от ЗПМ | [9 empty] | Plan_ZPM
109. | Ц11-02-001-01 (Постановление № 248 от 16.06.2010) Прибор, устанавливаемый на резьбовых соединениях, масса до 1,5 кг, 1 шт. | 3 | 13.59 | 0 | 41 | 37 | 0 | 1.03 | 3.09 | sum | IsZPR | 4
|  |  | 12.27 | 0 |  |  | 0 |  | 0 | sum_b | IsZPM
| Зарплата рабочих |  |  |  | 37
Эксплуатация машин
в т.ч. зарплата машинистов
| Материалы |  |  |  | 4
в т.ч. Вспомогательные материалы от стоимости материалов
| в т.ч. Вспомогательные ненормируемые материалы | 0.25 |  |  | 1 |  |  |  |  | NenormMatOtZPR
в т.ч. Ненормированная з.п. рабочих
в т.ч. Ненормированная стоимость эксплуатации машин
в т.ч. Ненормированная оплата механизаторов
| Накладные расходы | 80 |  |  | 30 | [5 empty] | Nakl
| НР от ЗПР | 80 |  |  | 29 | [5 empty] | Nakl_ZPR
| НР от ЗПМ | [9 empty] | Nakl_ZPM
| Сметная прибыль | 60 |  |  | 22 | [5 empty] | Plan
| СП от ЗПР | 60 |  |  | 22 | [5 empty] | Plan_ZPR
| СП от ЗПМ | [9 empty] | Plan_ZPM
110. | С9ВС-Строй. Термопреобразователь сопротивления"Взлет ТПС" L=70 мм с гильзами, штуцерами (согласованная пара), шт. | 1 | 778.01 | 0 | 778 | 0 | 0 |  | 0 | sum | IsZPR | 778
|  |  | 0 | 0 |  |  | 0 |  | 0 | sum_b | IsZPM
Поправки: М: =4023.8/5.391*1.03*1.012
Зарплата рабочих
Эксплуатация машин
в т.ч. зарплата машинистов
| Материалы |  |  |  | 778
в т.ч. Вспомогательные материалы от стоимости материалов
| в т.ч. Вспомогательные ненормируемые материалы | [8 empty] | NenormMatOtZPR
в т.ч. Ненормированная з.п. рабочих
в т.ч. Ненормированная стоимость эксплуатации машин
в т.ч. Ненормированная оплата механизаторов
111. | С10ВС-Строй. Термопреобразователь сопротивления"Взлет ТПС" L=50 мм с гильзами, штуцерами (горячая вода), шт. | 1 | 390.15 | 0 | 390 | 0 | 0 |  | 0 | sum | IsZPR | 390
|  |  | 0 | 0 |  |  | 0 |  | 0 | sum_b | IsZPM
Поправки: М: =2017.80/5.391*1.03*1.012
Зарплата рабочих
Эксплуатация машин
в т.ч. зарплата машинистов
| Материалы |  |  |  | 390
в т.ч. Вспомогательные материалы от стоимости материалов
| в т.ч. Вспомогательные ненормируемые материалы | [8 empty] | NenormMatOtZPR
в т.ч. Ненормированная з.п. рабочих
в т.ч. Ненормированная стоимость эксплуатации машин
в т.ч. Ненормированная оплата механизаторов
| Накладные расходы | [9 empty] | Nakl
| НР от ЗПР | [9 empty] | Nakl_ZPR
| НР от ЗПМ | [9 empty] | Nakl_ZPM
| Сметная прибыль | [9 empty] | Plan
| СП от ЗПР | [9 empty] | Plan_ZPR
| СП от ЗПМ | [9 empty] | Plan_ZPM
112. | Ц11-04-020-01 (Постановление № 248 от 16.06.2010) Разъемы штепсельные с разделкой и включением экранированного кабеля, сечение жилы до 1 мм2, количество подключаемых жил 14 шт., 1 шт. | 3 | 23.79 | 0 | 72 | 70 | 0 | 2.06 | 6.18 | sum | IsZPR | 2
|  |  | 23.28 | 0 |  |  | 0 |  | 0 | sum_b | IsZPM
Вычт.ресурсы: С101-0849:[ М-(0.37=24.68*0.015) ]; С101-1666:[ М-(0.26=25837.05*0.00001) ]; С101-1994:[ М-(0.15=103.10*0.0015) ]; С101-2072:[ М-(0.01=121.30*0.0001) ]; С101-2570:[ М-(0.23=226.06*0.001) ]; С111-0109:[ М-(0.15=14.72*0.01) ]; С50...
| Зарплата рабочих |  |  |  | 70
Эксплуатация машин
в т.ч. зарплата машинистов
| Материалы |  |  |  | 2
в т.ч. Вспомогательные материалы от стоимости материалов
| в т.ч. Вспомогательные ненормируемые материалы | 0.47 |  |  | 1 |  |  |  |  | NenormMatOtZPR
в т.ч. Ненормированная з.п. рабочих
в т.ч. Ненормированная стоимость эксплуатации машин
в т.ч. Ненормированная оплата механизаторов
| Накладные расходы | 92 |  |  | 64 | [5 empty] | Nakl
| НР от ЗПР | 92 |  |  | 64 | [5 empty] | Nakl_ZPR
| НР от ЗПМ | [9 empty] | Nakl_ZPM
| Сметная прибыль | 65 |  |  | 46 | [5 empty] | Plan
| СП от ЗПР | 65 |  |  | 45 | [5 empty] | Plan_ZPR
| СП от ЗПМ | [9 empty] | Plan_ZPM
113. | Ц11-02-022-03 (Постановление № 248 от 16.06.2010) Ротаметр, счет чик, преобразователь, устанавливаемые на фланцевых соединениях, диаметр условного прохода, мм, до: 32(РАСХОДОМЕРЫ ХВС/ГВС), 1 шт. | 2 | 21.27 | 0 | 43 | 22 | 0 | 1.03 | 2.06 | sum | IsZPR | 21
|  |  | 10.83 | 0 |  |  | 0 |  | 0 | sum_b | IsZPM
| Зарплата рабочих |  |  |  | 22
Эксплуатация машин
в т.ч. зарплата машинистов
| Материалы |  |  |  | 21
в т.ч. Вспомогательные материалы от стоимости материалов
| в т.ч. Вспомогательные ненормируемые материалы | 0.22 | [7 empty] | NenormMatOtZPR
в т.ч. Ненормированная з.п. рабочих
в т.ч. Ненормированная стоимость эксплуатации машин
в т.ч. Ненормированная оплата механизаторов
| Накладные расходы | 80 |  |  | 18 | [5 empty] | Nakl
| НР от ЗПР | 80 |  |  | 17 | [5 empty] | Nakl_ZPR
| НР от ЗПМ | [9 empty] | Nakl_ZPM
| Сметная прибыль | 60 |  |  | 13 | [5 empty] | Plan
| СП от ЗПР | 60 |  |  | 13 | [5 empty] | Plan_ZPR
| СП от ЗПМ | [9 empty] | Plan_ZPM
114. | С1 ВС-Строй. Расходомер-счетчик электромагнитный "ВЗЛЕТ ЭР" ЭСРВ-420Л диам.32 ГВС,ХВС, шт. | 2 | 2569.03 | 0 | 5138 | 0 | 0 |  | 0 | sum | IsZPR | 5138
|  |  | 0 | 0 |  |  | 0 |  | 0 | sum_b | IsZPM
Поправки: М: =13286.80/5.391*1.03*1.012
Зарплата рабочих
Эксплуатация машин
в т.ч. зарплата машинистов
| Материалы |  |  |  | 5138
в т.ч. Вспомогательные материалы от стоимости материалов
| в т.ч. Вспомогательные ненормируемые материалы | [8 empty] | NenormMatOtZPR
в т.ч. Ненормированная з.п. рабочих
в т.ч. Ненормированная стоимость эксплуатации машин
в т.ч. Ненормированная оплата механизаторов
| Накладные расходы | [9 empty] | Nakl
| НР от ЗПР | [9 empty] | Nakl_ZPR
| НР от ЗПМ | [9 empty] | Nakl_ZPM
| Сметная прибыль | [9 empty] | Plan
| СП от ЗПР | [9 empty] | Plan_ZPR
| СП от ЗПМ | [9 empty] | Plan_ZPM
115. | Ц11-02-022-04 (Постановление № 248 от 16.06.2010) Ротаметр, счетчик, преобразователь, устанавливаемые на фланцевых соединениях, диаметр условного прохода 50 мм, 1 шт. | 2 | 46.66 | 13.53 | 93 | 65 | 27 | 3.09 | 6.18 | sum | IsZPR | 1
|  |  | 32.48 | 0 |  |  | 0 |  | 0 | sum_b | IsZPM
Вычт.ресурсы: С101-2038:[ М-(15.37=38.14*0.403) ]; С509-2160:[ М-(0.08=25.47*0.003) ]
| Зарплата рабочих |  |  |  | 65
| Эксплуатация машин |  |  |  | 27
в т.ч. зарплата машинистов
| Материалы |  |  |  | 1
в т.ч. Вспомогательные материалы от стоимости материалов
| в т.ч. Вспомогательные ненормируемые материалы | 0.65 |  |  | 1 |  |  |  |  | NenormMatOtZPR
в т.ч. Ненормированная з.п. рабочих
в т.ч. Ненормированная стоимость эксплуатации машин
в т.ч. Ненормированная оплата механизаторов
| Накладные расходы | 80 |  |  | 52 | [5 empty] | Nakl
| НР от ЗПР | 80 |  |  | 52 | [5 empty] | Nakl_ZPR
| НР от ЗПМ | [9 empty] | Nakl_ZPM
| Сметная прибыль | 60 |  |  | 39 | [5 empty] | Plan
| СП от ЗПР | 60 |  |  | 39 | [5 empty] | Plan_ZPR
| СП от ЗПМ | [9 empty] | Plan_ZPM
116. | С5ВС-строй. Расходомер-счетчик электромагнитный "ВЗЛЕТ ЭР" ЭРСВ-420Л Ду.50 мм, шт. | 2 | 2927.15 | 0 | 5854 | 0 | 0 |  | 0 | sum | IsZPR | 5854
|  |  | 0 | 0 |  |  | 0 |  | 0 | sum_b | IsZPM
Поправки: М: =15139/5.391*1.03*1.012
Зарплата рабочих
Эксплуатация машин
в т.ч. зарплата машинистов
| Материалы |  |  |  | 5854
в т.ч. Вспомогательные материалы от стоимости материалов
| в т.ч. Вспомогательные ненормируемые материалы | [8 empty] | NenormMatOtZPR
в т.ч. Ненормированная з.п. рабочих
в т.ч. Ненормированная стоимость эксплуатации машин
в т.ч. Ненормированная оплата механизаторов
| Накладные расходы | [9 empty] | Nakl
| НР от ЗПР | [9 empty] | Nakl_ZPR
| НР от ЗПМ | [9 empty] | Nakl_ZPM
| Сметная прибыль | [9 empty] | Plan
| СП от ЗПР | [9 empty] | Plan_ZPR
| СП от ЗПМ | [9 empty] | Plan_ZPM
Установка приборов учета электроснабжения
117. | Ц08-03-573-04 (Постановление № 248 от 16.06.2010) . Шкаф (пульт) управления навесной, 1 шт. | 1 | 74.86 | 46.06 | 75 | 28 | 46 | 2.37 | 2.37 | sum | IsZPR | 1
|  |  | 28.23 | 3.47 |  |  | 3 |  | 0 | sum_b | IsZPM
Вычт.ресурсы: З1000-0001:[ ]; С101-1924:[ М-(1.10=11.02*0.1) ]; С101-1977:[ М-(1.28=12.83*0.1) ]; С101-2143:[ М-(0.57=28.58*0.02) ]
| Зарплата рабочих |  |  |  | 28
| Эксплуатация машин |  |  |  | 46
| в т.ч. зарплата машинистов |  |  |  | 3
| Материалы |  |  |  | 1
в т.ч. Вспомогательные материалы от стоимости материалов
| в т.ч. Вспомогательные ненормируемые материалы | 0.56 |  |  | 1 |  |  |  |  | NenormMatOtZPR
в т.ч. Ненормированная з.п. рабочих
в т.ч. Ненормированная стоимость эксплуатации машин
в т.ч. Ненормированная оплата механизаторов
| Накладные расходы | 95 |  |  | 29 | [5 empty] | Nakl
| НР от ЗПР | 95 |  |  | 27 | [5 empty] | Nakl_ZPR
| НР от ЗПМ | 95 |  |  | 3 | [5 empty] | Nakl_ZPM
| Сметная прибыль | 65 |  |  | 20 | [5 empty] | Plan
| СП от ЗПР | 65 |  |  | 18 | [5 empty] | Plan_ZPR
| СП от ЗПМ | 65 |  |  | 2 | [5 empty] | Plan_ZPM
119. | С504-0277 (Постановление № 248 от 16.06.2010) Ящик для установки приборов, шт. | 1 | 173.22 | 0 | 173 | 0 | 0 |  | 0 | sum | IsZPR | 173
|  |  | 0 | 0 |  |  | 0 |  | 0 | sum_b | IsZPM
Зарплата рабочих
Эксплуатация машин
в т.ч. зарплата машинистов
| Материалы |  |  |  | 173
в т.ч. Вспомогательные материалы от стоимости материалов
| в т.ч. Вспомогательные ненормируемые материалы | [8 empty] | NenormMatOtZPR
в т.ч. Ненормированная з.п. рабочих
в т.ч. Ненормированная стоимость эксплуатации машин
в т.ч. Ненормированная оплата механизаторов
| Накладные расходы | [9 empty] | Nakl
| НР от ЗПР | [9 empty] | Nakl_ZPR
| НР от ЗПМ | [9 empty] | Nakl_ZPM
| Сметная прибыль | [9 empty] | Plan
| СП от ЗПР | [9 empty] | Plan_ZPR
| СП от ЗПМ | [9 empty] | Plan_ZPM
120. | Ц08-01-054-01 (Постановление № 248 от 16.06.2010) Трансформатор напряжением до 10 кВ, однофазный, 1 шт. | 3 | 28.85 | 19.54 | 87 | 27 | 59 | 0.79 | 2.37 | sum | IsZPR | 1
|  |  | 9.13 | 0.8 |  |  | 2 | 0.06 | 0.18 | sum_b | IsZPM
Вычт.ресурсы: С509-0090:[ М-(3.52=3.52*1) ]; С509-0156:[ М-(0.55=27.53*0.02) ]
| Зарплата рабочих |  |  |  | 27
| Эксплуатация машин |  |  |  | 59
| в т.ч. зарплата машинистов |  |  |  | 2
| Материалы |  |  |  | 1
в т.ч. Вспомогательные материалы от стоимости материалов
| в т.ч. Вспомогательные ненормируемые материалы | 0.18 |  |  | 1 |  |  |  |  | NenormMatOtZPR
в т.ч. Ненормированная з.п. рабочих
в т.ч. Ненормированная стоимость эксплуатации машин
в т.ч. Ненормированная оплата механизаторов
| Накладные расходы | 95 |  |  | 28 | [5 empty] | Nakl
| НР от ЗПР | 95 |  |  | 26 | [5 empty] | Nakl_ZPR
| НР от ЗПМ | 95 |  |  | 2 | [5 empty] | Nakl_ZPM
| Сметная прибыль | 65 |  |  | 19 | [5 empty] | Plan
| СП от ЗПР | 65 |  |  | 18 | [5 empty] | Plan_ZPR
| СП от ЗПМ | 65 |  |  | 2 | [5 empty] | Plan_ZPM
121. | С13 ВК-Строй. Источник вторичного питания DSP 30-24, шт. | 2 | 387.86 | 0 | 776 | 0 | 0 |  | 0 | sum | IsZPR | 776
|  |  | 0 | 0 |  |  | 0 |  | 0 | sum_b | IsZPM
Поправки: М: =2006/5.391*1.03*1.012
Зарплата рабочих
Эксплуатация машин
в т.ч. зарплата машинистов
| Материалы |  |  |  | 776
в т.ч. Вспомогательные материалы от стоимости материалов
| в т.ч. Вспомогательные ненормируемые материалы | [8 empty] | NenormMatOtZPR
в т.ч. Ненормированная з.п. рабочих
в т.ч. Ненормированная стоимость эксплуатации машин
в т.ч. Ненормированная оплата механизаторов
| Накладные расходы | [9 empty] | Nakl
| НР от ЗПР | [9 empty] | Nakl_ZPR
| НР от ЗПМ | [9 empty] | Nakl_ZPM
| Сметная прибыль | [9 empty] | Plan
| СП от ЗПР | [9 empty] | Plan_ZPR
| СП от ЗПМ | [9 empty] | Plan_ZPM
122. | С11 ВК-Строй. Источник питания к адаптеру АССВ 030, шт. | 1 | 387.86 | 0 | 388 | 0 | 0 |  | 0 | sum | IsZPR | 388
|  |  | 0 | 0 |  |  | 0 |  | 0 | sum_b | IsZPM
Поправки: М: =2006/5.391*1.03*1.012
Зарплата рабочих
Эксплуатация машин
в т.ч. зарплата машинистов
| Материалы |  |  |  | 388
в т.ч. Вспомогательные материалы от стоимости материалов
| в т.ч. Вспомогательные ненормируемые материалы | [8 empty] | NenormMatOtZPR
в т.ч. Ненормированная з.п. рабочих
в т.ч. Ненормированная стоимость эксплуатации машин
в т.ч. Ненормированная оплата механизаторов
| Накладные расходы | [9 empty] | Nakl
| НР от ЗПР | [9 empty] | Nakl_ZPR
| НР от ЗПМ | [9 empty] | Nakl_ZPM
| Сметная прибыль | [9 empty] | Plan
| СП от ЗПР | [9 empty] | Plan_ZPR
| СП от ЗПМ | [9 empty] | Plan_ZPM
123. | Ц08-03-526-01 (Постановление № 248 от 16.06.2010) Выключатели автоматический 2-полюсной, 1 шт. | 1 | 19.29 | 1.1 | 19 | 18 | 1 | 1.56 | 1.56 | sum | IsZPR | 0
|  |  | 17.83 | 0 |  |  | 0 |  | 0 | sum_b | IsZPM
Вычт.ресурсы: С101-1665:[ М-(0.17=27.95*0.006) ]; С101-1699:[ М-(28.01=22.96*1.22) ]; С101-1924:[ М-(0.77=11.02*0.07) ]; С101-1964:[ М-(0.01=9.79*0.001) ]; С101-1977:[ М-(0.63=12.83*0.049) ]; С101-2143:[ М-(1.03=28.58*0.036) ]; С101-2365:[ М-...
| Зарплата рабочих |  |  |  | 18
| Эксплуатация машин |  |  |  | 1
в т.ч. зарплата машинистов
Материалы
в т.ч. Вспомогательные материалы от стоимости материалов
| в т.ч. Вспомогательные ненормируемые материалы | 0.36 | [7 empty] | NenormMatOtZPR
в т.ч. Ненормированная з.п. рабочих
в т.ч. Ненормированная стоимость эксплуатации машин
в т.ч. Ненормированная оплата механизаторов
| Накладные расходы | 95 |  |  | 17 | [5 empty] | Nakl
| НР от ЗПР | 95 |  |  | 17 | [5 empty] | Nakl_ZPR
| НР от ЗПМ | [9 empty] | Nakl_ZPM
| Сметная прибыль | 65 |  |  | 12 | [5 empty] | Plan
| СП от ЗПР | 65 |  |  | 12 | [5 empty] | Plan_ZPR
| СП от ЗПМ | [9 empty] | Plan_ZPM
124. | С509-5221 (Постановление № 248 от 16.06.2010) Выключатель пакетный защищенный ПВЗ-25 МЗБ, шт. | 1 | 40.28 | 0 | 40 | 0 | 0 |  | 0 | sum | IsZPR | 40
|  |  | 0 | 0 |  |  | 0 |  | 0 | sum_b | IsZPM
Зарплата рабочих
Эксплуатация машин
в т.ч. зарплата машинистов
| Материалы |  |  |  | 40
в т.ч. Вспомогательные материалы от стоимости материалов
| в т.ч. Вспомогательные ненормируемые материалы | [8 empty] | NenormMatOtZPR
в т.ч. Ненормированная з.п. рабочих
в т.ч. Ненормированная стоимость эксплуатации машин
в т.ч. Ненормированная оплата механизаторов
| Накладные расходы | [9 empty] | Nakl
| НР от ЗПР | [9 empty] | Nakl_ZPR
| НР от ЗПМ | [9 empty] | Nakl_ZPM
| Сметная прибыль | [9 empty] | Plan
| СП от ЗПР | [9 empty] | Plan_ZPR
| СП от ЗПМ | [9 empty] | Plan_ZPM
125. | Ц08-03-591-10 (Постановление № 248 от 16.06.2010) Розетка штепсельная полугерметическая и герметическая, 100 шт. | 0.01 | 1224.22 | 75.55 | 12 | 9 | 1 | 76.1 | 0.76 | sum | IsZPR | 2
|  |  | 906.35 | 1.6 |  |  | 0 |  | 0 | sum_b | IsZPM
Вычт.ресурсы: З1000-0001:[ ]; С101-1699:[ М-(224.09=22.96*9.76) ]; С101-1755:[ М-(65.84=4702.73*0.014) ]; С101-1924:[ М-(0.26=11.02*0.024) ]; С101-1977:[ М-(35.03=12.83*2.73) ]; С113-1786:[ М-(29.73=11011.22*0.0027) ]
| Зарплата рабочих |  |  |  | 9
| Эксплуатация машин |  |  |  | 1
в т.ч. зарплата машинистов
| Материалы |  |  |  | 2
в т.ч. Вспомогательные материалы от стоимости материалов
| в т.ч. Вспомогательные ненормируемые материалы | 18.13 | [7 empty] | NenormMatOtZPR
в т.ч. Ненормированная з.п. рабочих
в т.ч. Ненормированная стоимость эксплуатации машин
в т.ч. Ненормированная оплата механизаторов
| Накладные расходы | 95 |  |  | 9 | [5 empty] | Nakl
| НР от ЗПР | 95 |  |  | 9 | [5 empty] | Nakl_ZPR
| НР от ЗПМ | [9 empty] | Nakl_ZPM
| Сметная прибыль | 65 |  |  | 6 | [5 empty] | Plan
| СП от ЗПР | 65 |  |  | 6 | [5 empty] | Plan_ZPR
| СП от ЗПМ | [9 empty] | Plan_ZPM
126. | С503-0473 (Постановление № 248 от 16.06.2010) Розетка скрытой проводки, шт. | 1 | 11.78 | 0 | 12 | 0 | 0 |  | 0 | sum | IsZPR | 12
|  |  | 0 | 0 |  |  | 0 |  | 0 | sum_b | IsZPM
Зарплата рабочих
Эксплуатация машин
в т.ч. зарплата машинистов
| Материалы |  |  |  | 12
в т.ч. Вспомогательные материалы от стоимости материалов
| в т.ч. Вспомогательные ненормируемые материалы | [8 empty] | NenormMatOtZPR
в т.ч. Ненормированная з.п. рабочих
в т.ч. Ненормированная стоимость эксплуатации машин
в т.ч. Ненормированная оплата механизаторов
| Накладные расходы | [9 empty] | Nakl
| НР от ЗПР | [9 empty] | Nakl_ZPR
| НР от ЗПМ | [9 empty] | Nakl_ZPM
| Сметная прибыль | [9 empty] | Plan
| СП от ЗПР | [9 empty] | Plan_ZPR
| СП от ЗПМ | [9 empty] | Plan_ZPM
127. | С503-0474 (Постановление № 248 от 16.06.2010) Розетка скрытой проводки двухгнездная, шт. | 1 | 12.74 | 0 | 13 | 0 | 0 |  | 0 | sum | IsZPR | 13
|  |  | 0 | 0 |  |  | 0 |  | 0 | sum_b | IsZPM
Зарплата рабочих
Эксплуатация машин
в т.ч. зарплата машинистов
| Материалы |  |  |  | 13
в т.ч. Вспомогательные материалы от стоимости материалов
| в т.ч. Вспомогательные ненормируемые материалы | [8 empty] | NenormMatOtZPR
в т.ч. Ненормированная з.п. рабочих
в т.ч. Ненормированная стоимость эксплуатации машин
в т.ч. Ненормированная оплата механизаторов
| Накладные расходы | [9 empty] | Nakl
| НР от ЗПР | [9 empty] | Nakl_ZPR
| НР от ЗПМ | [9 empty] | Nakl_ZPM
| Сметная прибыль | [9 empty] | Plan
| СП от ЗПР | [9 empty] | Plan_ZPR
| СП от ЗПМ | [9 empty] | Plan_ZPM
128. | Ц08-02-409-01 Труба винипластовая по установленным конструкциям, по стенам и колоннам с креплением скобами, диаметр до 25 мм, 100 м | 0.667 | 544.24 | 71.47 | 363 | 179 | 48 | 23.8 | 15.87 | sum | IsZPR | 136
|  |  | 268.94 | 1.46 |  |  | 1 | 0.11 | 0.07 | sum_b | IsZPM
Вычт.ресурсы: С101-0813:[ М-(30.07=14319.39*0.0021) ]; С101-1699:[ М-(307.66=22.96*13.4) ]; С101-1924:[ М-(10.58=11.02*0.96) ]; С101-3911:[ М-(307.80=22.97*13.4) ]; С113-8040:[ М-(5.16=25.78*0.2) ]; С301-0041:[ М-(449.86=249.92*1.8) ]; С509-0...
| Зарплата рабочих |  |  |  | 179
| Эксплуатация машин |  |  |  | 48
| в т.ч. зарплата машинистов |  |  |  | 1
| Материалы |  |  |  | 136
в т.ч. Вспомогательные материалы от стоимости материалов
| в т.ч. Вспомогательные ненормируемые материалы | 5.38 |  |  | 4 |  |  |  |  | NenormMatOtZPR
в т.ч. Ненормированная з.п. рабочих
в т.ч. Ненормированная стоимость эксплуатации машин
в т.ч. Ненормированная оплата механизаторов
| Накладные расходы | 95 |  |  | 171 | [5 empty] | Nakl
| НР от ЗПР | 95 |  |  | 170 | [5 empty] | Nakl_ZPR
| НР от ЗПМ | 95 |  |  | 1 | [5 empty] | Nakl_ZPM
| Сметная прибыль | 65 |  |  | 117 | [5 empty] | Plan
| СП от ЗПР | 65 |  |  | 117 | [5 empty] | Plan_ZPR
| СП от ЗПМ | 65 |  |  | 1 | [5 empty] | Plan_ZPM
129. | С507-0915 (Постановление № 248 от 16.06.2010) Трубы поливинилхлоридные (ПВХ) диаметром 25 мм, м | 66.7 | 5.87 | 0 | 392 | 0 | 0 |  | 0 | sum | IsZPR | 392
|  |  | 0 | 0 |  |  | 0 |  | 0 | sum_b | IsZPM
Зарплата рабочих
Эксплуатация машин
в т.ч. зарплата машинистов
| Материалы |  |  |  | 392
в т.ч. Вспомогательные материалы от стоимости материалов
| в т.ч. Вспомогательные ненормируемые материалы | [8 empty] | NenormMatOtZPR
в т.ч. Ненормированная з.п. рабочих
в т.ч. Ненормированная стоимость эксплуатации машин
в т.ч. Ненормированная оплата механизаторов
| Накладные расходы | [9 empty] | Nakl
| НР от ЗПР | [9 empty] | Nakl_ZPR
| НР от ЗПМ | [9 empty] | Nakl_ZPM
| Сметная прибыль | [9 empty] | Plan
| СП от ЗПР | [9 empty] | Plan_ZPR
| СП от ЗПМ | [9 empty] | Plan_ZPM
130. | Ц08-02-412-01 Затягивание провода в проложенные трубы и металлические рукава первого одножильного или многожильного в общей оплетке, суммарное сечение до 2,5 мм2, 100 м | 0.667 | 247.76 | 3.26 | 165 | 42 | 2 | 5.61 | 3.74 | sum | IsZPR | 121
|  |  | 63.39 | 0.13 |  |  | 0 | 0.01 | 0.01 | sum_b | IsZPM
| Зарплата рабочих |  |  |  | 42
| Эксплуатация машин |  |  |  | 2
в т.ч. зарплата машинистов
| Материалы |  |  |  | 121
в т.ч. Вспомогательные материалы от стоимости материалов
| в т.ч. Вспомогательные ненормируемые материалы | 1.27 |  |  | 1 |  |  |  |  | NenormMatOtZPR
в т.ч. Ненормированная з.п. рабочих
в т.ч. Ненормированная стоимость эксплуатации машин
в т.ч. Ненормированная оплата механизаторов
| Накладные расходы | 95 |  |  | 40 | [5 empty] | Nakl
| НР от ЗПР | 95 |  |  | 40 | [5 empty] | Nakl_ZPR
| НР от ЗПМ | [9 empty] | Nakl_ZPM
| Сметная прибыль | 65 |  |  | 27 | [5 empty] | Plan
| СП от ЗПР | 65 |  |  | 27 | [5 empty] | Plan_ZPR
| СП от ЗПМ | [9 empty] | Plan_ZPM
132. | Ц08-02-412-09 Затягивание провода в проложенные трубы и металлические рукава каждого последующего одножильного или многожильного в общей оплетке, суммарное сечение до 6 мм2, 100 м | 1.273 | 30.69 | 3.26 | 39 | 33 | 4 | 2.29 | 2.92 | sum | IsZPR | 2
|  |  | 25.88 | 0.13 |  |  | 0 | 0.01 | 0.01 | sum_b | IsZPM
Вычт.ресурсы: С101-1764:[ М-(0.88=1467.09*0.0006) ]; С101-2143:[ М-(0.57=28.58*0.02) ]; С101-2493:[ М-(12.59=78.69*0.16) ]; С111-0086:[ М-(0.65=32.34*0.02) ]; С509-0033:[ М-(148.40=478.71*0.31) ]
| Зарплата рабочих |  |  |  | 33
| Эксплуатация машин |  |  |  | 4
в т.ч. зарплата машинистов
| Материалы |  |  |  | 2
в т.ч. Вспомогательные материалы от стоимости материалов
| в т.ч. Вспомогательные ненормируемые материалы | 0.52 |  |  | 1 |  |  |  |  | NenormMatOtZPR
в т.ч. Ненормированная з.п. рабочих
в т.ч. Ненормированная стоимость эксплуатации машин
в т.ч. Ненормированная оплата механизаторов
| Накладные расходы | 95 |  |  | 31 | [5 empty] | Nakl
| НР от ЗПР | 95 |  |  | 31 | [5 empty] | Nakl_ZPR
| НР от ЗПМ | [9 empty] | Nakl_ZPM
| Сметная прибыль | 65 |  |  | 21 | [5 empty] | Plan
| СП от ЗПР | 65 |  |  | 21 | [5 empty] | Plan_ZPR
| СП от ЗПМ | [9 empty] | Plan_ZPM
133. | С15ВК-Строй. Кабель сигнальный КММ 4*0,35, м | 66.15 | 8.17 | 0 | 540 | 0 | 0 |  | 0 | sum | IsZPR | 540
|  |  | 0 | 0 |  |  | 0 |  | 0 | sum_b | IsZPM
Поправки: М: =41.3/5.391*1.046*1.02
Зарплата рабочих
Эксплуатация машин
в т.ч. зарплата машинистов
| Материалы |  |  |  | 541
в т.ч. Вспомогательные материалы от стоимости материалов
| в т.ч. Вспомогательные ненормируемые материалы | [8 empty] | NenormMatOtZPR
в т.ч. Ненормированная з.п. рабочих
в т.ч. Ненормированная стоимость эксплуатации машин
в т.ч. Ненормированная оплата механизаторов
| Накладные расходы | [9 empty] | Nakl
| НР от ЗПР | [9 empty] | Nakl_ZPR
| НР от ЗПМ | [9 empty] | Nakl_ZPM
| Сметная прибыль | [9 empty] | Plan
| СП от ЗПР | [9 empty] | Plan_ZPR
| СП от ЗПМ | [9 empty] | Plan_ZPM
134. | С15ВК-Строй. Кабель связи ШВВП 2*0,5, м | 127.3 | 4.67 | 0 | 594 | 0 | 0 |  | 0 | sum | IsZPR | 594
|  |  | 0 | 0 |  |  | 0 |  | 0 | sum_b | IsZPM
Поправки: М: =23.6/5.391*1.046*1.02
Зарплата рабочих
Эксплуатация машин
в т.ч. зарплата машинистов
| Материалы |  |  |  | 595
в т.ч. Вспомогательные материалы от стоимости материалов
| в т.ч. Вспомогательные ненормируемые материалы | [8 empty] | NenormMatOtZPR
в т.ч. Ненормированная з.п. рабочих
в т.ч. Ненормированная стоимость эксплуатации машин
в т.ч. Ненормированная оплата механизаторов
| Накладные расходы | [9 empty] | Nakl
| НР от ЗПР | [9 empty] | Nakl_ZPR
| НР от ЗПМ | [9 empty] | Nakl_ZPM
| Сметная прибыль | [9 empty] | Plan
| СП от ЗПР | [9 empty] | Plan_ZPR
| СП от ЗПМ | [9 empty] | Plan_ZPM
135. | Ц08-03-574-01 (Постановление № 248 от 16.06.2010) Разводка по устройствам и подключение жил кабелей или проводов сечением до 10 мм2, 100 жил | 0.52 | 207.34 | 3.26 | 108 | 104 | 2 | 16.8 | 8.74 | sum | IsZPR | 2
|  |  | 200.09 | 0.13 |  |  | 0 | 0.01 | 0.01 | sum_b | IsZPM
Вычт.ресурсы: С101-0501:[ М-(6.35=63488.61*0.0001) ]; С101-1964:[ М-(0.20=9.79*0.02) ]; С101-2365:[ М-(1.20=120.16*0.01) ]; С101-2478:[ М-(10.84=108.41*0.1) ]; С101-2493:[ М-(15.74=78.69*0.2) ]; С111-0087:[ М-(58.03=56.89*1.02) ]; С506-1362:[...
| Зарплата рабочих |  |  |  | 104
| Эксплуатация машин |  |  |  | 2
в т.ч. зарплата машинистов
| Материалы |  |  |  | 2
в т.ч. Вспомогательные материалы от стоимости материалов
| в т.ч. Вспомогательные ненормируемые материалы | 4 |  |  | 2 |  |  |  |  | NenormMatOtZPR
в т.ч. Ненормированная з.п. рабочих
в т.ч. Ненормированная стоимость эксплуатации машин
в т.ч. Ненормированная оплата механизаторов
| Накладные расходы | 95 |  |  | 99 | [5 empty] | Nakl
| НР от ЗПР | 95 |  |  | 99 | [5 empty] | Nakl_ZPR
| НР от ЗПМ | [9 empty] | Nakl_ZPM
| Сметная прибыль | 65 |  |  | 68 | [5 empty] | Plan
| СП от ЗПР | 65 |  |  | 68 | [5 empty] | Plan_ZPR
| СП от ЗПМ | [9 empty] | Plan_ZPM
136. | Ц08-02-411-04 Ввод гибкий, наружный диаметр металлорукава до 27 мм, 1 ввод | 7 | 17.91 | 0 | 125 | 81 | 0 | 1.03 | 7.21 | sum | IsZPR | 44
|  |  | 11.64 | 0 |  |  | 0 |  | 0 | sum_b | IsZPM
Вычт.ресурсы: С101-0115:[ М-(0.31=15538.92*0.00002) ]; С509-0090:[ М-(3.52=3.52*1) ]
| Зарплата рабочих |  |  |  | 81
Эксплуатация машин
в т.ч. зарплата машинистов
| Материалы |  |  |  | 44
в т.ч. Вспомогательные материалы от стоимости материалов
| в т.ч. Вспомогательные ненормируемые материалы | 0.23 |  |  | 2 |  |  |  |  | NenormMatOtZPR
в т.ч. Ненормированная з.п. рабочих
в т.ч. Ненормированная стоимость эксплуатации машин
в т.ч. Ненормированная оплата механизаторов
| Накладные расходы | 95 |  |  | 77 | [5 empty] | Nakl
| НР от ЗПР | 95 |  |  | 77 | [5 empty] | Nakl_ZPR
| НР от ЗПМ | [9 empty] | Nakl_ZPM
| Сметная прибыль | 65 |  |  | 53 | [5 empty] | Plan
| СП от ЗПР | 65 |  |  | 53 | [5 empty] | Plan_ZPR
| СП от ЗПМ | [9 empty] | Plan_ZPM
к расценкам Ц102-01-002-1, 102-01-002-2 прменен понижающий коэффициент 0,8(пускналадочные работы производятся при техническом руководстве персонала предприятия изготовителя оборудования)
138. | Ц102-01-002-01 (Постановление № 248 от 16.06.2010) Автоматизированная система управления II категории технической сложности с количеством каналов (Кобщ) 2, 1 система | 1 | 250.4 | 0 | 250 | 250 | 0 | 17.6 | 17.6 | sum | IsZPR | 0
|  |  | 250.4 | 0 |  |  | 0 |  | 0 | sum_b | IsZPM
Начисления: Н1= 0.8
| Зарплата рабочих |  |  |  | 250
Эксплуатация машин
в т.ч. зарплата машинистов
Материалы
в т.ч. Вспомогательные материалы от стоимости материалов
| в т.ч. Вспомогательные ненормируемые материалы | [8 empty] | NenormMatOtZPR
в т.ч. Ненормированная з.п. рабочих
в т.ч. Ненормированная стоимость эксплуатации машин
в т.ч. Ненормированная оплата механизаторов
| Накладные расходы | 65 |  |  | 163 | [5 empty] | Nakl
| НР от ЗПР | 65 |  |  | 163 | [5 empty] | Nakl_ZPR
| НР от ЗПМ | [9 empty] | Nakl_ZPM
| Сметная прибыль | 40 |  |  | 100 | [5 empty] | Plan
| СП от ЗПР | 40 |  |  | 100 | [5 empty] | Plan_ZPR
| СП от ЗПМ | [9 empty] | Plan_ZPM
140. | Ц102-01-002-02 (Постановление № 248 от 16.06.2010) Автоматизированная система управления II категории технической сложности с количеством каналов (Кобщ) за каждый канал свыше 2 до 8 добавлять к расценке 02-01-002-01, 1 канал | 6 | 120.5 | 0 | 723 | 723 | 0 | 8.47 | 50.82 | sum | IsZPR | 0
|  |  | 120.5 | 0 |  |  | 0 |  | 0 | sum_b | IsZPM
Начисления: Н1= 0.8
| Зарплата рабочих |  |  |  | 723
Эксплуатация машин
в т.ч. зарплата машинистов
Материалы
в т.ч. Вспомогательные материалы от стоимости материалов
| в т.ч. Вспомогательные ненормируемые материалы | [8 empty] | NenormMatOtZPR
в т.ч. Ненормированная з.п. рабочих
в т.ч. Ненормированная стоимость эксплуатации машин
в т.ч. Ненормированная оплата механизаторов
| Накладные расходы | 65 |  |  | 470 | [5 empty] | Nakl
| НР от ЗПР | 65 |  |  | 470 | [5 empty] | Nakl_ZPR
| НР от ЗПМ | [9 empty] | Nakl_ZPM
| Сметная прибыль | 40 |  |  | 289 | [5 empty] | Plan
| СП от ЗПР | 40 |  |  | 289 | [5 empty] | Plan_ZPR
| СП от ЗПМ | [9 empty] | Plan_ZPM
| . ИТОГО ПО РАЗДЕЛУ 3 |  |  |  | 25700 | 1748 | 211 |  | 136.63 |  |  | 23741 | 0
[7 empty] | 6 |  | 0.29
| СТОИМОСТЬ ОБОРУДОВАНИЯ - |  |  |  | 0 | 0 | 0 |  | 0 |  |  | 0 | 0
| . ЗАПАСНЫЕ ЧАСТИ - |  |  |  | #VALUE!
| . ТАРА И УПАКОВКА - |  |  |  | #VALUE!
| . ТРАНСПОРТНЫЕ РАСХОДЫ - |  |  |  | #VALUE!
| . КОМПЛЕКТАЦИЯ - |  |  |  | #VALUE!
| . НАЦЕНКА СНАБА - |  |  |  | #VALUE!
| . ЗАГОТОВИТЕЛЬНО-СКЛАДСКИЕ РАСХОДЫ - |  |  |  | #VALUE!
| . ШЕФМОНТАЖ ПО ОБОРУДОВАНИЮ - |  |  |  | #VALUE!
| . ШЕФМОНТАЖ - |  |  |  | #VALUE!
| ВСЕГО, СТОИМОСТЬ ОБОРУДОВАНИЯ - |  |  |  | #VALUE!
| СТОИМОСТЬ МОНТАЖНЫХ РАБОТ - |  |  |  | 1989 | 750 | 203 |  | 66.05 |  |  | 1036 | 0
[7 empty] | 6 |  | 0.28
. В ТОМ ЧИСЛЕ:
| . ОТКЛОНЕНИЕ ПО ЗАРАБОТНОЙ ПЛАТЕ - |  |  |  |  | 0
| . КОСВЕННЫЕ РАСХОДЫ - |  |  |  | 0
| . МАТЕР.РЕСУРСЫ НЕ УЧТЕННЫЕ В РАСЦЕНКАХ - |  |  |  | #VALUE!
| . СТОИМОСТЬ ВОЗВРАЩАЕМЫХ МАТЕРИАЛОВ - |  |  |  | 0
| . НАКЛАДНЫЕ РАСХОДЫ - (%=80 - по стр. 101, 103, 105, 109, 113, 115; %=92 - по стр. 112; %=95 - по стр. 117, 120, 123, 125, 128, 130, 132, 135, 136) |  |  |  | 693
| . СМЕТНАЯ ПРИБЫЛЬ - (%=60 - по стр. 101, 103, 105, 109, 113, 115; %=65 - по стр. 112, 117, 120, 123, 125, 128, 130, 132, 135, 136) |  |  |  | 485
| . ШЕФМОНТАЖ - |  |  |  | #VALUE!
| ВСЕГО, СТОИМОСТЬ МОНТАЖНЫХ РАБОТ - |  |  |  | 3167
| СТОИМОСТЬ ОБЩЕСТРОИТЕЛЬНЫХ РАБОТ - |  |  |  | 22704 | 0 | 0 |  | 0 |  |  | 22704 | 0
. В ТОМ ЧИСЛЕ:
| . МАТЕРИАЛОВ - |  |  |  | #VALUE!
| . СТОИМОСТЬ ВОЗВРАЩАЕМЫХ МАТЕРИАЛОВ - |  |  |  | 0
| . НАКЛАДНЫЕ РАСХОДЫ - |  |  |  | 0
| . СМЕТНАЯ ПРИБЫЛЬ - |  |  |  | 0
| ВСЕГО, СТОИМОСТЬ ОБЩЕСТРОИТЕЛЬНЫХ РАБОТ - |  |  |  | 22704
| СТОИМОСТЬ МЕТАЛЛОМОНТАЖНЫХ РАБОТ - |  |  |  | 0 | 0 | 0 |  | 0 |  |  | 0 | 0
| . СТОИМОСТЬ ВОЗВРАЩАЕМЫХ МАТЕРИАЛОВ - |  |  |  | 0
| . НАКЛАДНЫЕ РАСХОДЫ - |  |  |  | 0
| . СМЕТНАЯ ПРИБЫЛЬ - |  |  |  | 0
| ВСЕГО, СТОИМОСТЬ МЕТАЛЛОМОНТАЖНЫХ РАБОТ - |  |  |  | 0
| СТОИМОСТЬ САНТЕХНИЧЕСКИХ РАБОТ - |  |  |  | 34 | 25 | 8 |  | 2.16 |  |  | 1 | 0
[7 empty] | 0 |  | 0.01
. В ТОМ ЧИСЛЕ:
| . СДАЧА И ИСПЫТАНИЕ - |  |  |  | 0
| . СТОИМОСТЬ ВОЗВРАЩАЕМЫХ МАТЕРИАЛОВ - |  |  |  | 0
| . НАКЛАДНЫЕ РАСХОДЫ - (%=115.2 - по стр. 96, 98) |  |  |  | 28
| . СМЕТНАЯ ПРИБЫЛЬ - (%=70.55 - по стр. 96, 98) |  |  |  | 18
| . ШЕФМОНТАЖ - |  |  |  | #VALUE!
| ВСЕГО, СТОИМОСТЬ САНТЕХНИЧЕСКИХ РАБОТ - |  |  |  | 80
| СТОИМОСТЬ БУРО-ВЗРЫВНЫХ РАБОТ - |  |  |  | 0 | 0 | 0 |  | 0 |  |  | 0 | 0
| . СТОИМОСТЬ ВОЗВРАЩАЕМЫХ МАТЕРИАЛОВ - |  |  |  | 0
| . НАКЛАДНЫЕ РАСХОДЫ - |  |  |  | 0
| . СМЕТНАЯ ПРИБЫЛЬ - |  |  |  | 0
| ВСЕГО, СТОИМОСТЬ БУРО-ВЗРЫВНЫХ РАБОТ - |  |  |  | 0
| СТОИМОСТЬ ГОРНОПРОХОДЧЕСКИХ РАБОТ - |  |  |  | 0 | 0 | 0 |  | 0 |  |  | 0 | 0
| . СТОИМОСТЬ ВОЗВРАЩАЕМЫХ МАТЕРИАЛОВ - |  |  |  | 0
| . НАКЛАДНЫЕ РАСХОДЫ - |  |  |  | 0
| . СМЕТНАЯ ПРИБЫЛЬ - |  |  |  | 0
| ВСЕГО, СТОИМОСТЬ ГОРНОПРОХОДЧЕСКИХ РАБОТ - |  |  |  | 0
| СТОИМОСТЬ PЕСТАВPАЦИОННЫХ PАБОТ - |  |  |  | 0 | 0 | 0 |  | 0 |  |  | 0 | 0
. В ТОМ ЧИСЛЕ:
| . МАТЕPИАЛЫ - |  |  |  | #VALUE!
| . СТОИМОСТЬ ВОЗВРАЩАЕМЫХ МАТЕРИАЛОВ - |  |  |  | 0
| . НАКЛАДНЫЕ PАСХОДЫ - |  |  |  | 0
| . СМЕТНАЯ ПРИБЫЛЬ - |  |  |  | 0
| ВСЕГО, СТОИМОСТЬ PЕСТАВPАЦИОННЫХ PАБОТ - |  |  |  | 0
| СТОИМОСТЬ ПУСКОНАЛАДОЧНЫХ PАБОТ - |  |  |  | 973 | 973 | 0 |  | 68.42 |  |  | 0 | 0
| . НАКЛАДНЫЕ PАСХОДЫ - (%=65 - по стр. 138, 140) |  |  |  | 633
| . СМЕТНАЯ ПРИБЫЛЬ - (%=40 - по стр. 138, 140) |  |  |  | 389
| ВСЕГО, СТОИМОСТЬ ПУСКОНАЛАДОЧНЫХ PАБОТ - |  |  |  | 1995
| СТОИМОСТЬ ПРОЧИХ PАБОТ (С НАКЛ. И ПЛАН.) - |  |  |  | 0 | 0 | 0 |  | 0 |  |  | 0 | 0
| . СТОИМОСТЬ ВОЗВРАЩАЕМЫХ МАТЕРИАЛОВ - |  |  |  | 0
| . НАКЛАДНЫЕ PАСХОДЫ - |  |  |  | 0
| . СМЕТНАЯ ПРИБЫЛЬ - |  |  |  | 0
| ВСЕГО, СТОИМОСТЬ ПPОЧИХ PАБОТ (С НАКЛ. И ПЛАН.) - |  |  |  | 0
| ВСЕГО, СТОИМОСТЬ ПPОЧИХ PАБОТ (БЕЗ НАКЛ. И ПЛАН.) - |  |  |  | 0 | 0 | 0 |  | 0 |  |  | 0 | 0
| . СТОИМОСТЬ ВОЗВРАЩАЕМЫХ МАТЕРИАЛОВ - |  |  |  | 0
| . ВСЕГО ПО РАЗДЕЛУ 3 |  |  |  | #VALUE! | 0 | 0 |  | 0 |  |  | 0 | 0
| ВСЕГО СТОИМОСТЬ ВОЗВРАЩАЕМЫХ МАТЕРИАЛОВ - |  |  |  | 0
| ВСЕГО НАКЛАДНЫЕ РАСХОДЫ |  |  |  | 1354
| ВСЕГО СМЕТНАЯ ПРИБЫЛЬ |  |  |  | 892
| в т.ч. Вспомогательные материалы на монтаж | [10 empty] | 0
| Сметная стоимость материалов и оборудование |  |  |  | 23741
| Сметная стоимость материалов |  |  |  | 23741
| Стоимость механизмов с перевозкой |  |  |  | 211
| Сметная стоимость механизмов |  |  |  | 211
| Оплата основных рабочих |  |  |  | 1748
| Оплата механизаторов |  |  |  | 6
| Трудозатраты осн. рабочих | [7 empty] | 136.63
| Трудозатраты механизаторов | [7 empty] | 0.29
| Нормативная трудоемкость | [7 empty] | 137
| Перевозка (таб.6) |  |  |  | 0
| Перевозка (таб.7) |  |  |  | 0
| Перевозка (таб.8) |  |  |  | 0
Расчет в текущих ценах на 12.2011г. по региональным индексам
| Оборудование ТЦ |  | 2.05 |  | #VALUE!
| Оплата труда рабочих ТЦ |  |  | 13.755 | 24044
| Оплата труда механизаторов ТЦ |  |  | 13.755 | 83
| Стоимость механизмов ТЦ |  |  | 4.923 | 1039
| Стоимость материалов ТЦ |  |  | 0 | 0
| Материалы по ресурсному расчету |  |  |  | 0
| Стоимость перевозки (таб.6) ТЦ |  | 5.814 |  | 0
| Стоимость перевозки (таб.7) ТЦ |  | 6.151 |  | 0
| Стоимость перевозки (таб.8) ТЦ |  | 7.023 |  | 0
| ВСЕГО В ТЕКУЩЕМ УРОВНЕ ЦЕН |  |  |  | 25083
| Накладные расходы ТЦ |  |  | 12.615 | 17081
| Сметная прибыль ТЦ |  |  | 12.615 | 11253
| ВСЕГО ПО РАЗДЕЛУ 3 С НР и СП |  |  |  | 53417
| в т.ч. Строительно-монтажных работ |  |  |  | 53417
| Временные здания и сооружения |  |  | 0 | 0
| Итого СМР |  |  |  | 53417
| Зимнее удорожание |  |  | 0 | 0
| ВСЕГО |  |  |  | #VALUE!
| в т.ч. Строительно-монтажных работ |  |  |  | 53417
| Технический надзор |  |  | 1.498 | #VALUE!
| Итого |  |  |  | #VALUE!
| Проектные работы |  |  |  | 0
| Итого |  |  |  | #VALUE!
| НДС |  |  | 18 | #VALUE!
| ИТОГО С НДС |  |  |  | #VALUE!
| . ИТОГО ПО СМЕТЕ |  |  |  | 163976 | 20341 | 6574 |  | 1958.45 |  |  | 137061 | 0
[7 empty] | 329 |  | 23.55
| СТОИМОСТЬ ОБОРУДОВАНИЯ - |  |  |  | 0 | 0 | 0 |  | 0 |  |  | 0 | 0
| . ЗАПАСНЫЕ ЧАСТИ - |  |  |  | #VALUE!
| . ТАРА И УПАКОВКА - |  |  |  | #VALUE!
| . ТРАНСПОРТНЫЕ РАСХОДЫ - |  |  |  | #VALUE!
| . КОМПЛЕКТАЦИЯ - |  |  |  | #VALUE!
| . НАЦЕНКА СНАБА - |  |  |  | #VALUE!
| . ЗАГОТОВИТЕЛЬНО-СКЛАДСКИЕ РАСХОДЫ - |  |  |  | #VALUE!
| . ШЕФМОНТАЖ ПО ОБОРУДОВАНИЮ - |  |  |  | #VALUE!
| . ШЕФМОНТАЖ - |  |  |  | #VALUE!
| ВСЕГО, СТОИМОСТЬ ОБОРУДОВАНИЯ - |  |  |  | #VALUE!
| СТОИМОСТЬ МОНТАЖНЫХ РАБОТ - |  |  |  | 3285 | 1073 | 447 |  | 94.56 |  |  | 1765 | 0
[7 empty] | 14 |  | 0.96
. В ТОМ ЧИСЛЕ:
| . ОТКЛОНЕНИЕ ПО ЗАРАБОТНОЙ ПЛАТЕ - |  |  |  |  | 0
| . КОСВЕННЫЕ РАСХОДЫ - |  |  |  | 0
| . МАТЕР.РЕСУРСЫ НЕ УЧТЕННЫЕ В РАСЦЕНКАХ - |  |  |  | #VALUE!
| . СТОИМОСТЬ ВОЗВРАЩАЕМЫХ МАТЕРИАЛОВ - |  |  |  | 0
| . НАКЛАДНЫЕ РАСХОДЫ - (%=66 - по стр. 62; %=95 - по стр. 68, 71, 74, 75, 117, 120, 123, 125, 128, 130, 132, 135, 136; %=80 - по стр. 101, 103, 105, 109, 113, 115; %=92 - по стр. 112) |  |  |  | 955
| . СМЕТНАЯ ПРИБЫЛЬ - (%=40 - по стр. 62; %=65 - по стр. 68, 71, 74, 75, 112, 117, 120, 123, 125, 128, 130, 132, 135, 136; %=60 - по стр. 101, 103, 105, 109, 113, 115) |  |  |  | 655
| . ШЕФМОНТАЖ - |  |  |  | #VALUE!
| ВСЕГО, СТОИМОСТЬ МОНТАЖНЫХ РАБОТ - |  |  |  | 4895
| СТОИМОСТЬ ОБЩЕСТРОИТЕЛЬНЫХ РАБОТ - |  |  |  | 149563 | 17633 | 5963 |  | 1737.01 |  |  | 125967 | 0
[7 empty] | 312 |  | 22.31
. В ТОМ ЧИСЛЕ:
| . МАТЕРИАЛОВ - |  |  |  | #VALUE!
| . СТОИМОСТЬ ВОЗВРАЩАЕМЫХ МАТЕРИАЛОВ - |  |  |  | 0
| . НАКЛАДНЫЕ РАСХОДЫ - (%=83 - по стр. 1, 2, 4-7, 10, 12, 21, 23, 37-42; %=108 - по стр. 11, 13, 22, 30, 35, 36, 46, 47, 50-55; %=94.5 - по стр. 14, 27, 28, 33, 66, 67, 95; %=117 - по стр. 15; %=106.2 - по стр. 24, 26; %=86 - по стр. 32, 61; %=80 - по стр. 34; %=78 - по стр. 43, 44; %=90 - по стр. 45, 48; %=100 - по стр. 56; %=110.7 - по стр. 58-60) |  |  |  | 16963
| . СМЕТНАЯ ПРИБЫЛЬ - (%=65 - по стр. 1, 2, 4-7, 10, 12, 21, 23, 37-42; %=55.25 - по стр. 11, 13, 22, 30, 35, 36, 46, 47, 50-55; %=46.75 - по стр. 14, 27, 28, 33, 66, 67, 95; %=72.25 - по стр. 15; %=53.55 - по стр. 24, 26; %=70 - по стр. 32, 61; %=50 - по стр. 34, 43, 44; %=59.5 - по стр. 45, 48; %=60 - по стр. 56; %=63.75 - по стр. 58-60) |  |  |  | 10723
| ВСЕГО, СТОИМОСТЬ ОБЩЕСТРОИТЕЛЬНЫХ РАБОТ - |  |  |  | 177249
| СТОИМОСТЬ МЕТАЛЛОМОНТАЖНЫХ РАБОТ - |  |  |  | 106 | 85 | 17 |  | 8.34 |  |  | 4 | 0
[7 empty] | 1 |  | 0.05
| . СТОИМОСТЬ ВОЗВРАЩАЕМЫХ МАТЕРИАЛОВ - |  |  |  | 0
| . НАКЛАДНЫЕ РАСХОДЫ - (%=81 - по стр. 63) |  |  |  | 70
| . СМЕТНАЯ ПРИБЫЛЬ - (%=72.25 - по стр. 63) |  |  |  | 62
| ВСЕГО, СТОИМОСТЬ МЕТАЛЛОМОНТАЖНЫХ РАБОТ - |  |  |  | 238
| СТОИМОСТЬ САНТЕХНИЧЕСКИХ РАБОТ - |  |  |  | 10049 | 577 | 147 |  | 50.12 |  |  | 9325 | 0
[7 empty] | 2 |  | 0.23
. В ТОМ ЧИСЛЕ:
| . СДАЧА И ИСПЫТАНИЕ - |  |  |  | 0
| . СТОИМОСТЬ ВОЗВРАЩАЕМЫХ МАТЕРИАЛОВ - |  |  |  | 0
| . НАКЛАДНЫЕ РАСХОДЫ - (%=115.2 - по стр. 31, 79-81, 86, 88, 90, 93, 94, 96, 98; %=103 - по стр. 91) |  |  |  | 663
| . СМЕТНАЯ ПРИБЫЛЬ - (%=70.55 - по стр. 31, 79-81, 86, 88, 90, 93, 94, 96, 98; %=60 - по стр. 91) |  |  |  | 406
| . ШЕФМОНТАЖ - |  |  |  | #VALUE!
| ВСЕГО, СТОИМОСТЬ САНТЕХНИЧЕСКИХ РАБОТ - |  |  |  | 11118
| СТОИМОСТЬ БУРО-ВЗРЫВНЫХ РАБОТ - |  |  |  | 0 | 0 | 0 |  | 0 |  |  | 0 | 0
| . СТОИМОСТЬ ВОЗВРАЩАЕМЫХ МАТЕРИАЛОВ - |  |  |  | 0
| . НАКЛАДНЫЕ РАСХОДЫ - |  |  |  | 0
| . СМЕТНАЯ ПРИБЫЛЬ - |  |  |  | 0
| ВСЕГО, СТОИМОСТЬ БУРО-ВЗРЫВНЫХ РАБОТ - |  |  |  | 0
| СТОИМОСТЬ ГОРНОПРОХОДЧЕСКИХ РАБОТ - |  |  |  | 0 | 0 | 0 |  | 0 |  |  | 0 | 0
| . СТОИМОСТЬ ВОЗВРАЩАЕМЫХ МАТЕРИАЛОВ - |  |  |  | 0
| . НАКЛАДНЫЕ РАСХОДЫ - |  |  |  | 0
| . СМЕТНАЯ ПРИБЫЛЬ - |  |  |  | 0
| ВСЕГО, СТОИМОСТЬ ГОРНОПРОХОДЧЕСКИХ РАБОТ - |  |  |  | 0
| СТОИМОСТЬ PЕСТАВPАЦИОННЫХ PАБОТ - |  |  |  | 0 | 0 | 0 |  | 0 |  |  | 0 | 0
. В ТОМ ЧИСЛЕ:
| . МАТЕPИАЛЫ - |  |  |  | #VALUE!
| . СТОИМОСТЬ ВОЗВРАЩАЕМЫХ МАТЕРИАЛОВ - |  |  |  | 0
| . НАКЛАДНЫЕ PАСХОДЫ - |  |  |  | 0
| . СМЕТНАЯ ПРИБЫЛЬ - |  |  |  | 0
| ВСЕГО, СТОИМОСТЬ PЕСТАВPАЦИОННЫХ PАБОТ - |  |  |  | 0
| СТОИМОСТЬ ПУСКОНАЛАДОЧНЫХ PАБОТ - |  |  |  | 973 | 973 | 0 |  | 68.42 |  |  | 0 | 0
| . НАКЛАДНЫЕ PАСХОДЫ - (%=65 - по стр. 138, 140) |  |  |  | 633
| . СМЕТНАЯ ПРИБЫЛЬ - (%=40 - по стр. 138, 140) |  |  |  | 389
| ВСЕГО, СТОИМОСТЬ ПУСКОНАЛАДОЧНЫХ PАБОТ - |  |  |  | 1995
| СТОИМОСТЬ ПРОЧИХ PАБОТ (С НАКЛ. И ПЛАН.) - |  |  |  | 0 | 0 | 0 |  | 0 |  |  | 0 | 0
| . СТОИМОСТЬ ВОЗВРАЩАЕМЫХ МАТЕРИАЛОВ - |  |  |  | 0
| . НАКЛАДНЫЕ PАСХОДЫ - |  |  |  | 0
| . СМЕТНАЯ ПРИБЫЛЬ - |  |  |  | 0
| ВСЕГО, СТОИМОСТЬ ПPОЧИХ PАБОТ (С НАКЛ. И ПЛАН.) - |  |  |  | 0
| ВСЕГО, СТОИМОСТЬ ПPОЧИХ PАБОТ (БЕЗ НАКЛ. И ПЛАН.) - |  |  |  | 0 | 0 | 0 |  | 0 |  |  | 0 | 0
| . СТОИМОСТЬ ВОЗВРАЩАЕМЫХ МАТЕРИАЛОВ - |  |  |  | 0
| . ВСЕГО ПО СМЕТЕ |  |  |  | #VALUE! | 0 | 0 |  | 0 |  |  | 0 | 0
| ВСЕГО СТОИМОСТЬ ВОЗВРАЩАЕМЫХ МАТЕРИАЛОВ - |  |  |  | 0
| ВСЕГО НАКЛАДНЫЕ РАСХОДЫ |  |  |  | 19284
| ВСЕГО СМЕТНАЯ ПРИБЫЛЬ |  |  |  | 12235
| в т.ч. Вспомогательные материалы на монтаж | [10 empty] | 0
| Сметная стоимость материалов и оборудование |  |  |  | 137061
| Сметная стоимость материалов |  |  |  | 137061
| Стоимость механизмов с перевозкой |  |  |  | 6574
| Сметная стоимость механизмов |  |  |  | 6360
| Оплата основных рабочих |  |  |  | 20341
| Оплата механизаторов |  |  |  | 329
| Трудозатраты осн. рабочих | [7 empty] | 1958.45
| Трудозатраты механизаторов | [7 empty] | 23.55
| Нормативная трудоемкость | [7 empty] | 1982
| Перевозка (таб.6) |  |  |  | 0
| Перевозка (таб.7) |  |  |  | 0
| Перевозка (таб.8) |  |  |  | 214
Расчет в текущих ценах на 10. 2012 г. по региональным индексам
| Оборудование ТЦ |  | 2.05 |  | #VALUE!
Протокол от 12 октября 2012 года № 10И/2012 "О введении региональных индексов пересчета сметной стоимости строительства для применения с 1 октября 2012г."(Зам. Губернатора КО по строительству М.А. Макин)
| Оплата труда рабочих ТЦ |  |  | 13.755 | 279790
| Оплата труда механизаторов ТЦ |  |  | 13.755 | 4525
| Стоимость механизмов ТЦ |  |  | 4.923 | 31310
| Стоимость материалов ТЦ |  |  | 0 | 0
| Материалы по ресурсному расчету |  |  |  | 553763
| Стоимость перевозки (таб.6) ТЦ |  | 5.814 |  | 0
| Стоимость перевозки (таб.7) ТЦ |  | 6.151 |  | 0
| Стоимость перевозки (таб.8) ТЦ |  |  | 7.023 | 1503
| ВСЕГО В ТЕКУЩЕМ УРОВНЕ ЦЕН |  |  |  | 866366
| Накладные расходы ТЦ с К=0,85 |  |  |  | 226703
| Сметная прибыль ТЦ с К=0,8 |  |  |  | 134948
| ВСЕГО ПО СМЕТЕ С НР и СП |  |  |  | 1228017
в т.ч. Строительно-монтажных работ
| Временные здания и сооружения |  |  | 0
Итого СМР
| Зимнее удорожание |  |  | 0
| Проектные работы по узлу учета |  |  |  | 13559
| Итого |  |  |  | 1241576
| Строительный контроль 2,14 %*0,7 (Постановление Правительства РФ от 21.06.2010 №468) |  |  | 1.498 | 18598.8085
| Итого |  |  |  | 1260174.8085
| Проектные работы |  |  |  | 0
| Итого |  |  |  | #VALUE!
| НДС |  |  | 18 | 226831.4655
| ИТОГО С НДС |  |  |  | 1487006.274
Составил:
(должность, подпись, Ф.И.О)
Проверил:
(должность, подпись, Ф.И.О)

## Базовые цены за единицу без нач
| C1 | C2 | C3 | C4 | C5 | C6 | VOZVR | C8 | C9 | C10 | C11 | C12 | NAKL | PLAN | NAKL_ZPR | NAKL_ZPM | PLAN_ZPR | PLAN_ZPM | RN11 | RN12 | RN13 | OBORUD_VSPOMOG | NAKL_PN | NAKL_VX | PLAN_PN | PLAN_VX | VTCH_PN | VTCH_VX | MR_BY_ZPR_VSPOMOG
N = < 28 * 2 * 3 >
Ефимова 19 крыша
1. | 230.29 | 228.53 | 1.76 | 0 | 0 | 0 | 0 | 24.39 | 0 | 0 | 0 | 0 | 189.6799 | 148.5445 | 189.6799 | 0 | 148.5445 | 0 | 0 | 0 | 0 | 0 | 0 | 0 | 0 | 0 | 0 | 0 | 0
2. | 142.66 | 140.01 | 2.65 | 0 | 0 | 0 | 0 | 14.8 | 0 | 0 | 0 | 0 | 116.2083 | 91.0065 | 116.2083 | 0 | 91.0065 | 0 | 0 | 0 | 0 | 0 | 0 | 0 | 0 | 0 | 0 | 0 | 0
4. | 3876.84 | 913.84 | 98.34 | 0 | 2864.66 | 0 | 0 | 95.69 | 0 | 0 | 0 | 0 | 758.4872 | 593.996 | 758.4872 | 0 | 593.996 | 0 | 0 | 0 | 0 | 0 | 0 | 0 | 0 | 0 | 0 | 0 | 0
5. | 816.26 | 43.53 | 7.38 | 0 | 765.35 | 0 | 0 | 4.52 | 0 | 0 | 0 | 0 | 36.1299 | 28.2945 | 36.1299 | 0 | 28.2945 | 0 | 0 | 0 | 0 | 0 | 0 | 0 | 0 | 0 | 0 | 0 | 0
6. | 4722.56 | 994.18 | 20.68 | 3.33 | 3707.7 | 0 | 0 | 101.24 | 0 | 0.25 | 0 | 0 | 827.9333 | 648.3815 | 825.1694 | 2.7639 | 646.217 | 2.1645 | 0 | 0 | 0 | 0 | 0 | 0 | 0 | 0 | 0 | 0 | 0
7. | 4921.71 | 1153.36 | 14.65 | 2.39 | 3753.7 | 0 | 0 | 117.45 | 0 | 0.18 | 0 | 0 | 959.2725 | 751.2375 | 957.2888 | 1.9837 | 749.684 | 1.5535 | 0 | 0 | 0 | 0 | 0 | 0 | 0 | 0 | 0 | 0 | 0
10. | 1175.39 | 436.44 | 22.78 | 0 | 716.17 | 0 | 0 | 45.7 | 0 | 0 | 0 | 0 | 362.2452 | 283.686 | 362.2452 | 0 | 283.686 | 0 | 0 | 0 | 0 | 0 | 0 | 0 | 0 | 0 | 0 | 0 | 0
11. | 6531.2 | 497.31 | 230.67 | 15.65 | 5803.22 | 0 | 0 | 47.91 | 0 | 1.11 | 0 | 0 | 553.9968 | 283.4104 | 537.0948 | 16.902 | 274.7638 | 8.6466 | 0 | 0 | 0 | 0 | 0 | 0 | 0 | 0 | 0 | 0 | 0
12. | 1217.87 | 179.54 | 18.67 | 2.53 | 1019.66 | 0 | 0 | 18.8 | 0 | 0.19 | 0 | 0 | 151.1181 | 118.3455 | 149.0182 | 2.0999 | 116.701 | 1.6445 | 0 | 0 | 0 | 0 | 0 | 0 | 0 | 0 | 0 | 0 | 0
13. | 166.3 | 70.97 | 73.72 | 4.1 | 21.61 | 0 | 0 | 6.67 | 0 | 0.29 | 0 | 0 | 81.0756 | 41.4762 | 76.6476 | 4.428 | 39.2109 | 2.2652 | 0 | 0 | 0 | 0 | 0 | 0 | 0 | 0 | 0 | 0 | 0
14. | 1327.88 | 756.08 | 4.02 | 0.13 | 567.78 | 0 | 0 | 71.06 | 0 | 0.01 | 0 | 0 | 714.6185 | 353.5282 | 714.4956 | 0.12285 | 353.4674 | 0.060775 | 0 | 0 | 0 | 0 | 0 | 0 | 0 | 0 | 0 | 0 | 0
15. | 9003.76 | 1354.19 | 7321.53 | 904.2 | 328.04 | 0 | 0 | 95.87 | 0 | 46.61 | 0 | 0 | 2642.3163 | 1631.6868 | 1584.4023 | 1057.914 | 978.4023 | 653.2845 | 0 | 0 | 0 | 0 | 0 | 0 | 0 | 0 | 0 | 0 | 0
21. | 816.26 | 43.53 | 7.38 | 0 | 765.35 | 0 | 0 | 4.52 | 0 | 0 | 0 | 0 | 36.1299 | 28.2945 | 36.1299 | 0 | 28.2945 | 0 | 0 | 0 | 0 | 0 | 0 | 0 | 0 | 0 | 0 | 0 | 0
22. | 9288.39 | 1155.69 | 37.04 | 2.66 | 8095.66 | 0 | 0 | 112.75 | 0 | 0.2 | 0 | 0 | 1251.018 | 639.9884 | 1248.1452 | 2.8728 | 638.5187 | 1.4696 | 0 | 0 | 0 | 0 | 0 | 0 | 0 | 0 | 0 | 0 | 0
23. | 3276.44 | 3259.42 | 17.02 | 0 | 0 | 0 | 0 | 341.3 | 0 | 0 | 0 | 0 | 2705.3186 | 2118.623 | 2705.3186 | 0 | 2118.623 | 0 | 0 | 0 | 0 | 0 | 0 | 0 | 0 | 0 | 0 | 0 | 0
24. | 396.83 | 67.96 | 29.74 | 1.71 | 299.13 | 0 | 0 | 6.63 | 0 | 0.11 | 0 | 0 | 73.9895 | 37.3083 | 72.1735 | 1.816 | 36.3926 | 0.9157 | 0 | 0 | 0 | 0 | 0 | 0 | 0 | 0 | 0 | 0 | 0
25. | 63.34 | 0 | 0 | 0 | 63.34 | 62.05 | 0 | 0 | 0 | 0 | 0.9 | 0 | 0 | 0 | 0 | 0 | 0 | 0 | 0 | 0 | 0 | 0 | 0 | 0 | 0 | 0 | 0 | 0 | 0
26. | 8502.07 | 783.54 | 23.75 | 1.09 | 7694.78 | 0 | 0 | 79.79 | 0 | 0.07 | 0 | 0 | 833.2771 | 420.1694 | 832.1195 | 1.1576 | 419.5857 | 0.58369 | 0 | 0 | 0 | 0 | 0 | 0 | 0 | 0 | 0 | 0 | 0
27. | 2851.61 | 249.08 | 56.33 | 2.39 | 2546.2 | 0 | 0 | 24.3 | 0 | 0.18 | 0 | 0 | 237.6392 | 117.5622 | 235.3806 | 2.2586 | 116.4449 | 1.1173 | 0 | 0 | 0 | 0 | 0 | 0 | 0 | 0 | 0 | 0 | 0
28. | 991.92 | 468.22 | 5.25 | 0.13 | 518.45 | 0 | 0 | 44.55 | 0 | 0.01 | 0 | 0 | 442.5908 | 218.9536 | 442.4679 | 0.12285 | 218.8929 | 0.060775 | 0 | 0 | 0 | 0 | 0 | 0 | 0 | 0 | 0 | 0 | 0
30. | 406.44 | 19.78 | 1.23 | 0 | 385.43 | 0 | 0 | 1.93 | 0 | 0 | 0 | 0 | 21.3624 | 10.9284 | 21.3624 | 0 | 10.9284 | 0 | 0 | 0 | 0 | 0 | 0 | 0 | 0 | 0 | 0 | 0 | 0
31. | 5345.31 | 733.66 | 35.66 | 0.84 | 4575.986 | 4284.414 | 0 | 61.6 | 0 | 0.06 | 0 | 0 | 846.144 | 518.1898 | 845.1763 | 0.96768 | 517.5971 | 0.59262 | 0 | 0 | 0 | 0 | 0 | 0 | 0 | 0 | 0 | 0 | 0
32. | 1216.68 | 340.81 | 36.92 | 6.16 | 838.95 | 0 | 0 | 35.39 | 0 | 0.43 | 0 | 0 | 298.3942 | 242.879 | 293.0966 | 5.2976 | 238.567 | 4.312 | 0 | 0 | 0 | 0 | 0 | 0 | 0 | 0 | 0 | 0 | 0
33. | 2106.32 | 821.86 | 129.42 | 64.16 | 1155.04 | 0 | 0 | 75.4 | 0 | 6.07 | 0 | 0 | 837.2889 | 414.2144 | 776.6577 | 60.6312 | 384.2196 | 29.9948 | 0 | 0 | 0 | 0 | 0 | 0 | 0 | 0 | 0 | 0 | 0
34. | 146.85 | 124.74 | 1.23 | 0 | 20.88 | 0 | 0 | 12.17 | 0 | 0 | 0 | 0 | 99.792 | 62.37 | 99.792 | 0 | 62.37 | 0 | 0 | 0 | 0 | 0 | 0 | 0 | 0 | 0 | 0 | 0 | 0
35. | 9288.39 | 1155.69 | 37.04 | 2.66 | 8095.66 | 0 | 0 | 112.75 | 0 | 0.2 | 0 | 0 | 1251.018 | 639.9884 | 1248.1452 | 2.8728 | 638.5187 | 1.4696 | 0 | 0 | 0 | 0 | 0 | 0 | 0 | 0 | 0 | 0 | 0
36. | 9288.39 | 1155.69 | 37.04 | 2.66 | 8095.66 | 0 | 0 | 112.75 | 0 | 0.2 | 0 | 0 | 1251.018 | 639.9884 | 1248.1452 | 2.8728 | 638.5187 | 1.4696 | 0 | 0 | 0 | 0 | 0 | 0 | 0 | 0 | 0 | 0 | 0
37. | 10802.17 | 908.15 | 9.84 | 0 | 9884.18 | 0 | 0 | 88.6 | 0 | 0 | 0 | 0 | 753.7645 | 590.2975 | 753.7645 | 0 | 590.2975 | 0 | 0 | 0 | 0 | 0 | 0 | 0 | 0 | 0 | 0 | 0 | 0
38. | 10277.37 | 377.2 | 15.99 | 0 | 9884.18 | 0 | 0 | 36.8 | 0 | 0 | 0 | 0 | 313.076 | 245.18 | 313.076 | 0 | 245.18 | 0 | 0 | 0 | 0 | 0 | 0 | 0 | 0 | 0 | 0 | 0 | 0
39. | 5024.63 | 1374.53 | 9.84 | 0 | 3640.26 | 0 | 0 | 134.1 | 0 | 0 | 0 | 0 | 1140.8599 | 893.4445 | 1140.8599 | 0 | 893.4445 | 0 | 0 | 0 | 0 | 0 | 0 | 0 | 0 | 0 | 0 | 0 | 0
40. | 4305.08 | 654.98 | 9.84 | 0 | 3640.26 | 0 | 0 | 63.9 | 0 | 0 | 0 | 0 | 543.6334 | 425.737 | 543.6334 | 0 | 425.737 | 0 | 0 | 0 | 0 | 0 | 0 | 0 | 0 | 0 | 0 | 0 | 0
41. | 9325.03 | 1226.93 | 9.84 | 0 | 8088.26 | 0 | 0 | 119.7 | 0 | 0 | 0 | 0 | 1018.3519 | 797.5045 | 1018.3519 | 0 | 797.5045 | 0 | 0 | 0 | 0 | 0 | 0 | 0 | 0 | 0 | 0 | 0 | 0
42. | 893.74 | 371.2 | 1.23 | 0 | 521.31 | 0 | 0 | 37.8 | 0 | 0 | 0 | 0 | 308.096 | 241.28 | 308.096 | 0 | 241.28 | 0 | 0 | 0 | 0 | 0 | 0 | 0 | 0 | 0 | 0 | 0 | 0
43. | 1845.45 | 200.3 | 18 | 2.26 | 1627.15 | 0 | 0 | 20.8 | 0 | 0.17 | 0 | 0 | 157.9968 | 101.28 | 156.234 | 1.7628 | 100.15 | 1.13 | 0 | 0 | 0 | 0 | 0 | 0 | 0 | 0 | 0 | 0 | 0
44. | 1845.45 | 200.3 | 18 | 2.26 | 1627.15 | 0 | 0 | 20.8 | 0 | 0.17 | 0 | 0 | 157.9968 | 101.28 | 156.234 | 1.7628 | 100.15 | 1.13 | 0 | 0 | 0 | 0 | 0 | 0 | 0 | 0 | 0 | 0 | 0
45. | 443.87 | 148.71 | 86.65 | 0.13 | 208.51 | 200.52 | 0 | 13.16 | 0 | 0.01 | 0 | 0 | 133.956 | 88.5598 | 133.839 | 0.117 | 88.4825 | 0.07735 | 0 | 0 | 0 | 0 | 0 | 0 | 0 | 0 | 0 | 0 | 0
46. | 28.48 | 28.48 | 0 | -0.01 | 0 | 0 | 0 | 2.43 | 0 | 0 | 0 | 0 | 30.7476 | 15.7297 | 30.7584 | -0.0108 | 15.7352 | -0.005525 | 0 | 0 | 0 | 0 | 0 | 0 | 0 | 0 | 0 | 0 | 0
47. | 812.71 | 82.4 | 28.51 | 1.84 | 701.8 | 0 | 0 | 7.84 | 0 | 0.13 | 0 | 0 | 90.9792 | 46.5426 | 88.992 | 1.9872 | 45.526 | 1.0166 | 0 | 0 | 0 | 0 | 0 | 0 | 0 | 0 | 0 | 0 | 0
48. | 198.13 | 118.07 | 80.06 | 0 | 0 | 0 | 0 | 7.94 | 0 | 0 | 0 | 0 | 106.263 | 70.2516 | 106.263 | 0 | 70.2516 | 0 | 0 | 0 | 0 | 0 | 0 | 0 | 0 | 0 | 0 | 0 | 0
49. | 479.5 | 0 | 0 | 0 | 479.5 | 445.2 | 0 | 0 | 0 | 0 | 164 | 0 | 0 | 0 | 0 | 0 | 0 | 0 | 0 | 0 | 0 | 0 | 0 | 0 | 0 | 0 | 0 | 0 | 0
50. | 28.48 | 28.48 | 0 | -0.01 | 0 | 0 | 0 | 3.04 | 0 | 0 | 0 | 0 | 30.7476 | 15.7297 | 30.7584 | -0.0108 | 15.7352 | -0.005525 | 0 | 0 | 0 | 0 | 0 | 0 | 0 | 0 | 0 | 0 | 0
51. | 1605.72 | 282.54 | 222.68 | 25.8 | 1100.5 | 0 | 0 | 27.22 | 0 | 1.94 | 0 | 0 | 333.0072 | 170.3579 | 305.1432 | 27.864 | 156.1034 | 14.2545 | 0 | 0 | 0 | 0 | 0 | 0 | 0 | 0 | 0 | 0 | 0
52. | 84.51 | 10.38 | 3.13 | 0.4 | 71 | 0 | 0 | 1 | 0 | 0.03 | 0 | 0 | 11.6424 | 5.9559 | 11.2104 | 0.432 | 5.735 | 0.221 | 0 | 0 | 0 | 0 | 0 | 0 | 0 | 0 | 0 | 0 | 0
53. | 258.36 | 46.87 | 4.92 | 0 | 206.57 | 0 | 0 | 4.46 | 0 | 0 | 0 | 0 | 50.6196 | 25.8957 | 50.6196 | 0 | 25.8957 | 0 | 0 | 0 | 0 | 0 | 0 | 0 | 0 | 0 | 0 | 0 | 0
54. | 9288.39 | 1155.69 | 37.04 | 2.66 | 8095.66 | 0 | 0 | 112.75 | 0 | 0.2 | 0 | 0 | 1251.018 | 639.9884 | 1248.1452 | 2.8728 | 638.5187 | 1.4696 | 0 | 0 | 0 | 0 | 0 | 0 | 0 | 0 | 0 | 0 | 0
55. | 4102.07 | 162.27 | 55.79 | 2.77 | 3884.01 | 3567.42 | 0 | 14.36 | 0 | 0.2 | 0 | 0 | 178.2432 | 91.1846 | 175.2516 | 2.9916 | 89.6542 | 1.5304 | 0 | 0 | 0 | 0 | 0 | 0 | 0 | 0 | 0 | 0 | 0
56. | 40.81 | 4.98 | 35.83 | 0 | 0 | 0 | 0 | 0.58 | 0 | 0 | 0 | 0 | 4.98 | 2.988 | 4.98 | 0 | 2.988 | 0 | 0 | 0 | 0 | 0 | 0 | 0 | 0 | 0 | 0 | 0 | 0
57. | 7.91 | 0 | 7.91 | 0 | 0 | 0 | 0 | 0 | 0 | 0 | 0 | 0 | 0 | 0 | 0 | 0 | 0 | 0 | 0 | 0 | 0 | 0 | 0 | 0 | 0 | 0 | 0 | 0 | 0
58. | 336.92 | 39.69 | 47.63 | 6.51 | 249.6 | 0 | 0 | 4.29 | 0 | 0.69 | 0 | 0 | 51.1434 | 29.4525 | 43.9368 | 7.2066 | 25.3024 | 4.1501 | 0 | 0 | 0 | 0 | 0 | 0 | 0 | 0 | 0 | 0 | 0
59. | 2431.09 | 386.11 | 195.12 | 36.35 | 1849.86 | 0 | 0 | 46.49 | 0 | 3.55 | 0 | 0 | 467.6632 | 269.3182 | 427.4238 | 40.2394 | 246.1451 | 23.1731 | 0 | 0 | 0 | 0 | 0 | 0 | 0 | 0 | 0 | 0 | 0
60. | 325.5 | 11.36 | 6.96 | 2.53 | 307.18 | 0 | 0 | 1.37 | 0 | 0.24 | 0 | 0 | 15.3762 | 8.8549 | 12.5755 | 2.8007 | 7.242 | 1.6129 | 0 | 0 | 0 | 0 | 0 | 0 | 0 | 0 | 0 | 0 | 0
61. | 94653.05 | 6746.9 | 5545.02 | 518.7 | 82361.13 | 0 | 0 | 670 | 0 | 39 | 0 | 0 | 6248.416 | 5085.92 | 5802.334 | 446.082 | 4722.83 | 363.09 | 0 | 0 | 0 | 0 | 0 | 0 | 0 | 0 | 0 | 0 | 0
62. | 5175.04 | 2192.2 | 2372.43 | 41.34 | 610.41 | 0 | 0 | 194 | 0 | 3.5 | 0 | 0 | 1474.1364 | 893.416 | 1446.852 | 27.2844 | 876.88 | 16.536 | 0 | 0 | 0 | 0 | 0 | 0 | 0 | 0 | 0 | 0 | 43.84
63. | 1135.4 | 917.27 | 171.53 | 7.6 | 46.6 | 0 | 0 | 102.91 | 0 | 0.61 | 0 | 0 | 749.1447 | 668.2186 | 742.9887 | 6.156 | 662.7276 | 5.491 | 0 | 0 | 0 | 0 | 0 | 0 | 0 | 0 | 0 | 0 | 0
64. | 5873.49 | 0 | 0 | 0 | 5873.49 | 5690 | 0 | 0 | 0 | 0 | 1000 | 0 | 0 | 0 | 0 | 0 | 0 | 0 | 0 | 0 | 0 | 0 | 0 | 0 | 0 | 0 | 0 | 0 | 0
65. | 4419.37 | 0 | 0 | 0 | 4419.37 | 4264.4 | 0 | 0 | 0 | 0 | 1000 | 0 | 0 | 0 | 0 | 0 | 0 | 0 | 0 | 0 | 0 | 0 | 0 | 0 | 0 | 0 | 0 | 0 | 0
66. | 770.83 | 129.91 | 4.02 | 0.13 | 636.9 | 0 | 0 | 14.04 | 0 | 0.01 | 0 | 0 | 122.8878 | 60.7937 | 122.7649 | 0.12285 | 60.7329 | 0.060775 | 0 | 0 | 0 | 0 | 0 | 0 | 0 | 0 | 0 | 0 | 0
67. | 132 | 100.26 | 2.79 | 0.13 | 28.95 | 0 | 0 | 23.48 | 0 | 0.03 | 0 | 0 | 94.8685 | 46.9323 | 94.7457 | 0.12285 | 46.8715 | 0.060775 | 0 | 0 | 0 | 0 | 0 | 0 | 0 | 0 | 0 | 0 | 0
68. | 501.73 | 470.45 | 21.87 | 0.4 | 9.41 | 0 | 0 | 39.5 | 0 | 0.03 | 0 | 0 | 447.3075 | 306.0525 | 446.9275 | 0.38 | 305.7925 | 0.26 | 0 | 0 | 0 | 0 | 0 | 0 | 0 | 0 | 0 | 0 | 9.41
69. | 7.34 | 0 | 0 | 0 | 7.34 | 7.2 | 0 | 0 | 0 | 0 | 0 | 0 | 0 | 0 | 0 | 0 | 0 | 0 | 0 | 0 | 0 | 0 | 0 | 0 | 0 | 0 | 0 | 0 | 0
71. | 4590.2 | 1048.08 | 1660.54 | 439.57 | 1881.58 | 0 | 0 | 88 | 0 | 33.05 | 0 | 0 | 1413.2675 | 966.9725 | 995.676 | 417.5915 | 681.252 | 285.7205 | 0 | 0 | 0 | 0 | 0 | 0 | 0 | 0 | 0 | 0 | 20.96
72. | 86.82 | 0 | 0 | 0 | 86.82 | 84.91 | 0 | 0 | 0 | 0 | 0 | 0 | 0 | 0 | 0 | 0 | 0 | 0 | 0 | 0 | 0 | 0 | 0 | 0 | 0 | 0 | 0 | 0 | 0
74. | 1678.02 | 268.94 | 71.47 | 1.46 | 1337.61 | 0 | 0 | 23.8 | 0 | 0.11 | 0 | 0 | 256.88 | 175.76 | 255.493 | 1.387 | 174.811 | 0.949 | 0 | 0 | 0 | 0 | 0 | 0 | 0 | 0 | 0 | 0 | 5.38
75. | 439.41 | 164.98 | 45.6 | 1.86 | 228.83 | 0 | 0 | 14.6 | 0 | 0.14 | 0 | 0 | 158.498 | 108.446 | 156.731 | 1.767 | 107.237 | 1.209 | 0 | 0 | 0 | 0 | 0 | 0 | 0 | 0 | 0 | 0 | 3.3
78. | 3248.33 | 0 | 0 | 0 | 3248.33 | 3177.96 | 0 | 0 | 0 | 0 | 157 | 0 | 0 | 0 | 0 | 0 | 0 | 0 | 0 | 0 | 0 | 0 | 0 | 0 | 0 | 0 | 0 | 0 | 0
79. | 9012.39 | 935.47 | 290.8 | 5.14 | 7786.12 | 0 | 0 | 31.9 | 0 | 0.15 | 0 | 0 | 1083.5827 | 663.6004 | 1077.6614 | 5.9213 | 659.9741 | 3.6263 | 0 | 0 | 0 | 0 | 0 | 0 | 0 | 0 | 0 | 0 | 0
80. | 9012.39 | 935.47 | 290.8 | 5.14 | 7786.12 | 0 | 0 | 91.71 | 0 | 0.46 | 0 | 0 | 1083.5827 | 663.6004 | 1077.6614 | 5.9213 | 659.9741 | 3.6263 | 0 | 0 | 0 | 0 | 0 | 0 | 0 | 0 | 0 | 0 | 0
81. | 203.3 | 31.72 | 10.29 | 0.29 | 161.29 | 100.66 | 0 | 3.35 | 0 | 0.03 | 0 | 0 | 36.8755 | 22.5831 | 36.5414 | 0.33408 | 22.3785 | 0.20459 | 0 | 0 | 0 | 0 | 0 | 0 | 0 | 0 | 0 | 0 | 0
85. | 471.62 | 0 | 0 | 0 | 471.62 | 461.96 | 0 | 0 | 0 | 0 | 0 | 0 | 0 | 0 | 0 | 0 | 0 | 0 | 0 | 0 | 0 | 0 | 0 | 0 | 0 | 0 | 0 | 0 | 0
86. | 10925.37 | 167.85 | 154.75 | 3.41 | 10602.77 | 0 | 0 | 17.3 | 0 | 0.28 | 0 | 0 | 197.2915 | 120.8239 | 193.3632 | 3.9283 | 118.4182 | 2.4058 | 0 | 0 | 0 | 0 | 0 | 0 | 0 | 0 | 0 | 0 | 0
88. | 144.31 | 16.02 | 5.21 | 0 | 123.08 | 0 | 0 | 1.69 | 0 | 0 | 0 | 0 | 18.455 | 11.3021 | 18.455 | 0 | 11.3021 | 0 | 0 | 0 | 0 | 0 | 0 | 0 | 0 | 0 | 0 | 0 | 0
89. | 225.89 | 0 | 0 | 0 | 225.89 | 221.22 | 0 | 0 | 0 | 0 | 0 | 0 | 0 | 0 | 0 | 0 | 0 | 0 | 0 | 0 | 0 | 0 | 0 | 0 | 0 | 0 | 0 | 0 | 0
90. | 8697.13 | 110.71 | 93.6 | 0.78 | 8492.82 | 0 | 0 | 11.41 | 0 | 0.06 | 0 | 0 | 128.4365 | 78.6562 | 127.5379 | 0.89856 | 78.1059 | 0.55029 | 0 | 0 | 0 | 0 | 0 | 0 | 0 | 0 | 0 | 0 | 0
91. | 6639.83 | 1330.56 | 74.64 | 2.79 | 5234.63 | 0 | 0 | 115.1 | 0 | 0.21 | 0 | 0 | 1373.3505 | 800.01 | 1370.4768 | 2.8737 | 798.336 | 1.674 | 0 | 0 | 0 | 0 | 0 | 0 | 0 | 0 | 0 | 0 | 0
92. | 107.64 | 0 | 0 | 0 | 107.64 | 105.48 | 0 | 0 | 0 | 0 | 0 | 0 | 0 | 0 | 0 | 0 | 0 | 0 | 0 | 0 | 0 | 0 | 0 | 0 | 0 | 0 | 0 | 0 | 0
93. | 5943.74 | 92.43 | 63.13 | 0.47 | 5788.18 | 0 | 0 | 9.41 | 0 | 0.04 | 0 | 0 | 107.0208 | 65.5409 | 106.4794 | 0.54144 | 65.2094 | 0.33159 | 0 | 0 | 0 | 0 | 0 | 0 | 0 | 0 | 0 | 0 | 0
94. | 206.96 | 2.62 | 0 | 0 | 204.34 | 0 | 0 | 0.25 | 0 | 0 | 0 | 0 | 3.0182 | 1.8484 | 3.0182 | 0 | 1.8484 | 0 | 0 | 0 | 0 | 0 | 0 | 0 | 0 | 0 | 0 | 0 | 0
95. | 1327.88 | 756.08 | 4.02 | 0.13 | 567.78 | 0 | 0 | 81.72 | 0 | 0.01 | 0 | 0 | 714.6185 | 353.5282 | 714.4956 | 0.12285 | 353.4674 | 0.060775 | 0 | 0 | 0 | 0 | 0 | 0 | 0 | 0 | 0 | 0 | 0
96. | 458.38 | 381.13 | 66.8 | 2.15 | 10.45 | 0 | 0 | 37.92 | 0 | 0.19 | 0 | 0 | 441.5386 | 270.404 | 439.0618 | 2.4768 | 268.8872 | 1.5168 | 0 | 0 | 0 | 0 | 0 | 0 | 0 | 0 | 0 | 0 | 0
97. | 0 | 0 | 0 | 0 | 0 | 0 | 0 | 0 | 0 | 0 | 0 | 0 | 0 | 0 | 0 | 0 | 0 | 0 | 0 | 0 | 0 | 0 | 0 | 0 | 0 | 0 | 0 | 0 | 0
98. | 625.95 | 473.04 | 130.03 | 2.68 | 22.88 | 0 | 0 | 47.06 | 0 | 0.24 | 0 | 0 | 548.0294 | 335.6205 | 544.9421 | 3.0874 | 333.7297 | 1.8907 | 0 | 0 | 0 | 0 | 0 | 0 | 0 | 0 | 0 | 0 | 0
99. | 0 | 0 | 0 | 0 | 0 | 0 | 0 | 0 | 0 | 0 | 0 | 0 | 0 | 0 | 0 | 0 | 0 | 0 | 0 | 0 | 0 | 0 | 0 | 0 | 0 | 0 | 0 | 0 | 0
101. | 3490.95 | 756.02 | 431.56 | 0 | 2303.37 | 0 | 0 | 65.4 | 0 | 0 | 0 | 0 | 604.816 | 453.612 | 604.816 | 0 | 453.612 | 0 | 0 | 0 | 0 | 0 | 0 | 0 | 0 | 0 | 0 | 0 | 15.12
103. | 6.31 | 6.19 | 0 | 0 | 0.12 | 0 | 0 | 0.52 | 0 | 0 | 0 | 0 | 4.952 | 3.714 | 4.952 | 0 | 3.714 | 0 | 0 | 0 | 0 | 0 | 0 | 0 | 0 | 0 | 0 | 0 | 0.12
104. | 0 | 0 | 0 | 0 | 0 | 0 | 0 | 0 | 0 | 0 | 0 | 0 | 0 | 0 | 0 | 0 | 0 | 0 | 0 | 0 | 0 | 0 | 0 | 0 | 0 | 0 | 0 | 0 | 0
105. | 6.31 | 6.19 | 0 | 0 | 0.12 | 0 | 0 | 0.52 | 0 | 0 | 0 | 0 | 4.952 | 3.714 | 4.952 | 0 | 3.714 | 0 | 0 | 0 | 0 | 0 | 0 | 0 | 0 | 0 | 0 | 0 | 0.12
106. | 0 | 0 | 0 | 0 | 0 | 0 | 0 | 0 | 0 | 0 | 0 | 0 | 0 | 0 | 0 | 0 | 0 | 0 | 0 | 0 | 0 | 0 | 0 | 0 | 0 | 0 | 0 | 0 | 0
107. | 0 | 0 | 0 | 0 | 0 | 0 | 0 | 0 | 0 | 0 | 0 | 0 | 0 | 0 | 0 | 0 | 0 | 0 | 0 | 0 | 0 | 0 | 0 | 0 | 0 | 0 | 0 | 0 | 0
109. | 13.59 | 12.27 | 0 | 0 | 1.32 | 0 | 0 | 1.03 | 0 | 0 | 0 | 0 | 9.816 | 7.362 | 9.816 | 0 | 7.362 | 0 | 0 | 0 | 0 | 0 | 0 | 0 | 0 | 0 | 0 | 0 | 0.25
110. | 0 | 0 | 0 | 0 | 0 | 0 | 0 | 0 | 0 | 0 | 0 | 0 | 0 | 0 | 0 | 0 | 0 | 0 | 0 | 0 | 0 | 0 | 0 | 0 | 0 | 0 | 0 | 0 | 0
111. | 0 | 0 | 0 | 0 | 0 | 0 | 0 | 0 | 0 | 0 | 0 | 0 | 0 | 0 | 0 | 0 | 0 | 0 | 0 | 0 | 0 | 0 | 0 | 0 | 0 | 0 | 0 | 0 | 0
112. | 23.79 | 23.28 | 0 | 0 | 0.51 | 0 | 0 | 2.06 | 0 | 0 | 0 | 0 | 21.4176 | 15.132 | 21.4176 | 0 | 15.132 | 0 | 0 | 0 | 0 | 0 | 0 | 0 | 0 | 0 | 0 | 0 | 0.47
113. | 21.27 | 10.83 | 0 | 0 | 10.44 | 0 | 0 | 1.03 | 0 | 0 | 0 | 0 | 8.664 | 6.498 | 8.664 | 0 | 6.498 | 0 | 0 | 0 | 0 | 0 | 0 | 0 | 0 | 0 | 0 | 0 | 0.22
114. | 0 | 0 | 0 | 0 | 0 | 0 | 0 | 0 | 0 | 0 | 0 | 0 | 0 | 0 | 0 | 0 | 0 | 0 | 0 | 0 | 0 | 0 | 0 | 0 | 0 | 0 | 0 | 0 | 0
115. | 46.66 | 32.48 | 13.53 | 0 | 0.65 | 0 | 0 | 3.09 | 0 | 0 | 0 | 0 | 25.984 | 19.488 | 25.984 | 0 | 19.488 | 0 | 0 | 0 | 0 | 0 | 0 | 0 | 0 | 0 | 0 | 0 | 0.65
116. | 0 | 0 | 0 | 0 | 0 | 0 | 0 | 0 | 0 | 0 | 0 | 0 | 0 | 0 | 0 | 0 | 0 | 0 | 0 | 0 | 0 | 0 | 0 | 0 | 0 | 0 | 0 | 0 | 0
117. | 74.86 | 28.23 | 46.06 | 3.47 | 0.57 | 0 | 0 | 2.37 | 0 | 0 | 0 | 0 | 30.115 | 20.605 | 26.8185 | 3.2965 | 18.3495 | 2.2555 | 0 | 0 | 0 | 0 | 0 | 0 | 0 | 0 | 0 | 0 | 0.56
119. | 173.22 | 0 | 0 | 0 | 173.22 | 169.71 | 0 | 0 | 0 | 0 | 0 | 0 | 0 | 0 | 0 | 0 | 0 | 0 | 0 | 0 | 0 | 0 | 0 | 0 | 0 | 0 | 0 | 0 | 0
120. | 28.85 | 9.13 | 19.54 | 0.8 | 0.18 | 0 | 0 | 0.79 | 0 | 0.06 | 0 | 0 | 9.4335 | 6.4545 | 8.6735 | 0.76 | 5.9345 | 0.52 | 0 | 0 | 0 | 0 | 0 | 0 | 0 | 0 | 0 | 0 | 0.18
121. | 346.16 | 0 | 0 | 0 | 346.16 | 0 | 0 | 0 | 0 | 0 | 0 | 0 | 0 | 0 | 0 | 0 | 0 | 0 | 0 | 0 | 0 | 0 | 0 | 0 | 0 | 0 | 0 | 0 | 0
122. | 346.16 | 0 | 0 | 0 | 346.16 | 0 | 0 | 0 | 0 | 0 | 0 | 0 | 0 | 0 | 0 | 0 | 0 | 0 | 0 | 0 | 0 | 0 | 0 | 0 | 0 | 0 | 0 | 0 | 0
123. | 19.29 | 17.83 | 1.1 | 0 | 0.36 | 0 | 0 | 1.56 | 0 | 0 | 0 | 0 | 16.9385 | 11.5895 | 16.9385 | 0 | 11.5895 | 0 | 0 | 0 | 0 | 0 | 0 | 0 | 0 | 0 | 0 | 0 | 0.36
124. | 40.28 | 0 | 0 | 0 | 40.28 | 39.44 | 0 | 0 | 0 | 0 | 0 | 0 | 0 | 0 | 0 | 0 | 0 | 0 | 0 | 0 | 0 | 0 | 0 | 0 | 0 | 0 | 0 | 0 | 0
125. | 1224.22 | 906.35 | 75.55 | 1.6 | 242.32 | 0 | 0 | 76.1 | 0 | 0 | 0 | 0 | 862.5525 | 590.1675 | 861.0325 | 1.52 | 589.1275 | 1.04 | 0 | 0 | 0 | 0 | 0 | 0 | 0 | 0 | 0 | 0 | 18.13
126. | 11.78 | 0 | 0 | 0 | 11.78 | 11.55 | 0 | 0 | 0 | 0 | 0 | 0 | 0 | 0 | 0 | 0 | 0 | 0 | 0 | 0 | 0 | 0 | 0 | 0 | 0 | 0 | 0 | 0 | 0
127. | 12.74 | 0 | 0 | 0 | 12.74 | 12.48 | 0 | 0 | 0 | 0 | 0 | 0 | 0 | 0 | 0 | 0 | 0 | 0 | 0 | 0 | 0 | 0 | 0 | 0 | 0 | 0 | 0 | 0 | 0
128. | 544.24 | 268.94 | 71.47 | 1.46 | 203.83 | 0 | 0 | 23.8 | 0 | 0.11 | 0 | 0 | 256.88 | 175.76 | 255.493 | 1.387 | 174.811 | 0.949 | 0 | 0 | 0 | 0 | 0 | 0 | 0 | 0 | 0 | 0 | 5.38
129. | 5.87 | 0 | 0 | 0 | 5.87 | 5.74 | 0 | 0 | 0 | 0 | 0 | 0 | 0 | 0 | 0 | 0 | 0 | 0 | 0 | 0 | 0 | 0 | 0 | 0 | 0 | 0 | 0 | 0 | 0
130. | 247.76 | 63.39 | 3.26 | 0.13 | 181.11 | 0 | 0 | 5.61 | 0 | 0.01 | 0 | 0 | 60.344 | 41.288 | 60.2205 | 0.1235 | 41.2035 | 0.0845 | 0 | 0 | 0 | 0 | 0 | 0 | 0 | 0 | 0 | 0 | 1.27
132. | 30.69 | 25.88 | 3.26 | 0.13 | 1.55 | 0 | 0 | 2.29 | 0 | 0.01 | 0 | 0 | 24.7095 | 16.9065 | 24.586 | 0.1235 | 16.822 | 0.0845 | 0 | 0 | 0 | 0 | 0 | 0 | 0 | 0 | 0 | 0 | 0.52
133. | 346.16 | 0 | 0 | 0 | 346.16 | 0 | 0 | 0 | 0 | 0 | 0 | 0 | 0 | 0 | 0 | 0 | 0 | 0 | 0 | 0 | 0 | 0 | 0 | 0 | 0 | 0 | 0 | 0 | 0
134. | 346.16 | 0 | 0 | 0 | 346.16 | 0 | 0 | 0 | 0 | 0 | 0 | 0 | 0 | 0 | 0 | 0 | 0 | 0 | 0 | 0 | 0 | 0 | 0 | 0 | 0 | 0 | 0 | 0 | 0
135. | 207.34 | 200.09 | 3.26 | 0.13 | 3.99 | 0 | 0 | 16.8 | 0 | 0.01 | 0 | 0 | 190.209 | 130.143 | 190.0855 | 0.1235 | 130.0585 | 0.0845 | 0 | 0 | 0 | 0 | 0 | 0 | 0 | 0 | 0 | 0 | 4
136. | 17.91 | 11.64 | 0 | 0 | 6.27 | 0 | 0 | 1.03 | 0 | 0 | 0 | 0 | 11.058 | 7.566 | 11.058 | 0 | 7.566 | 0 | 0 | 0 | 0 | 0 | 0 | 0 | 0 | 0 | 0 | 0 | 0.23
138. | 313 | 313 | 0 | 0 | 0 | 0 | 0 | 17.6 | 0 | 0 | 0 | 0 | 203.45 | 125.2 | 203.45 | 0 | 125.2 | 0 | 0 | 0 | 0 | 0 | 0 | 0 | 0 | 0 | 0 | 0 | 0
140. | 150.63 | 150.63 | 0 | 0 | 0 | 0 | 0 | 8.47 | 0 | 0 | 0 | 0 | 97.9095 | 60.252 | 97.9095 | 0 | 60.252 | 0 | 0 | 0 | 0 | 0 | 0 | 0 | 0 | 0 | 0 | 0 | 0

## Базовые цены за единицу
| C1 | C2 | C3 | C4 | C5 | C6 | VOZVR | C8 | C9 | C10 | C11 | C12 | NAKL | PLAN | NAKL_ZPR | NAKL_ZPM | PLAN_ZPR | PLAN_ZPM | RN11 | RN12 | RN13 | OBORUD_VSPOMOG | NAKL_PN | NAKL_VX | PLAN_PN | PLAN_VX | VTCH_PN | VTCH_VX | MR_BY_ZPR_VSPOMOG
N = < 28 * 2 * 3 >
Ефимова 19 крыша
Раздел 1. Ремонт крыши
1. | 230.29 | 228.53 | 1.76 | 0 | 0 | 0 | 0 | 24.39 | 0 | 0 | 0 | 0 | 189.6799 | 148.5445 | 189.6799 | 0 | 148.5445 | 0 | 0 | 0 | 0 | 0 | 0 | 0 | 0 | 0 | 0 | 0 | 0
2. | 142.66 | 140.01 | 2.65 | 0 | 0 | 0 | 0 | 14.8 | 0 | 0 | 0 | 0 | 116.2083 | 91.0065 | 116.2083 | 0 | 91.0065 | 0 | 0 | 0 | 0 | 0 | 0 | 0 | 0 | 0 | 0 | 0 | 0
4. | 3876.84 | 913.84 | 98.34 | 0 | 2864.66 | 0 | 0 | 95.69 | 0 | 0 | 0 | 0 | 758.4872 | 593.996 | 758.4872 | 0 | 593.996 | 0 | 0 | 0 | 0 | 0 | 0 | 0 | 0 | 0 | 0 | 0 | 0
5. | 816.26 | 43.53 | 7.38 | 0 | 765.35 | 0 | 0 | 4.52 | 0 | 0 | 0 | 0 | 36.1299 | 28.2945 | 36.1299 | 0 | 28.2945 | 0 | 0 | 0 | 0 | 0 | 0 | 0 | 0 | 0 | 0 | 0 | 0
6. | 4722.56 | 994.18 | 20.68 | 3.33 | 3707.7 | 0 | 0 | 101.24 | 0 | 0.25 | 0 | 0 | 827.9333 | 648.3815 | 825.1694 | 2.7639 | 646.217 | 2.1645 | 0 | 0 | 0 | 0 | 0 | 0 | 0 | 0 | 0 | 0 | 0
7. | 4921.71 | 1153.36 | 14.65 | 2.39 | 3753.7 | 0 | 0 | 117.45 | 0 | 0.18 | 0 | 0 | 959.2725 | 751.2375 | 957.2888 | 1.9837 | 749.684 | 1.5535 | 0 | 0 | 0 | 0 | 0 | 0 | 0 | 0 | 0 | 0 | 0
10. | 1175.39 | 436.44 | 22.78 | 0 | 716.17 | 0 | 0 | 45.7 | 0 | 0 | 0 | 0 | 362.2452 | 283.686 | 362.2452 | 0 | 283.686 | 0 | 0 | 0 | 0 | 0 | 0 | 0 | 0 | 0 | 0 | 0 | 0
11. | 6531.2 | 497.31 | 230.67 | 15.65 | 5803.22 | 0 | 0 | 47.91 | 0 | 1.11 | 0 | 0 | 553.9968 | 283.4104 | 537.0948 | 16.902 | 274.7638 | 8.6466 | 0 | 0 | 0 | 0 | 0 | 0 | 0 | 0 | 0 | 0 | 0
12. | 1217.87 | 179.54 | 18.67 | 2.53 | 1019.66 | 0 | 0 | 18.8 | 0 | 0.19 | 0 | 0 | 151.1181 | 118.3455 | 149.0182 | 2.0999 | 116.701 | 1.6445 | 0 | 0 | 0 | 0 | 0 | 0 | 0 | 0 | 0 | 0 | 0
13. | 166.3 | 70.97 | 73.72 | 4.1 | 21.61 | 0 | 0 | 6.67 | 0 | 0.29 | 0 | 0 | 81.0756 | 41.4762 | 76.6476 | 4.428 | 39.2109 | 2.2652 | 0 | 0 | 0 | 0 | 0 | 0 | 0 | 0 | 0 | 0 | 0
14. | 1327.88 | 756.08 | 4.02 | 0.13 | 567.78 | 0 | 0 | 71.06 | 0 | 0.01 | 0 | 0 | 714.6185 | 353.5282 | 714.4956 | 0.12285 | 353.4674 | 0.060775 | 0 | 0 | 0 | 0 | 0 | 0 | 0 | 0 | 0 | 0 | 0
15. | 6940.57 | 1083.35 | 5857.22 | 723.36 | 0 | 0 | 0 | 95.87 | 0 | 46.61 | 0 | 0 | 2113.8507 | 1305.348 | 1267.5195 | 846.3312 | 782.7204 | 522.6276 | 0 | 0 | 0 | 0 | 0 | 0 | 0 | 0 | 0 | 0 | 0
21. | 816.26 | 43.53 | 7.38 | 0 | 765.35 | 0 | 0 | 4.52 | 0 | 0 | 0 | 0 | 36.1299 | 28.2945 | 36.1299 | 0 | 28.2945 | 0 | 0 | 0 | 0 | 0 | 0 | 0 | 0 | 0 | 0 | 0 | 0
22. | 9288.39 | 1155.69 | 37.04 | 2.66 | 8095.66 | 0 | 0 | 112.75 | 0 | 0.2 | 0 | 0 | 1251.018 | 639.9884 | 1248.1452 | 2.8728 | 638.5187 | 1.4696 | 0 | 0 | 0 | 0 | 0 | 0 | 0 | 0 | 0 | 0 | 0
23. | 3276.44 | 3259.42 | 17.02 | 0 | 0 | 0 | 0 | 341.3 | 0 | 0 | 0 | 0 | 2705.3186 | 2118.623 | 2705.3186 | 0 | 2118.623 | 0 | 0 | 0 | 0 | 0 | 0 | 0 | 0 | 0 | 0 | 0 | 0
24. | 396.83 | 67.96 | 29.74 | 1.71 | 299.13 | 0 | 0 | 6.63 | 0 | 0.11 | 0 | 0 | 73.9895 | 37.3083 | 72.1735 | 1.816 | 36.3926 | 0.9157 | 0 | 0 | 0 | 0 | 0 | 0 | 0 | 0 | 0 | 0 | 0
25. | 63.34 | 0 | 0 | 0 | 63.34 | 62.05 | 0 | 0 | 0 | 0 | 0.9 | 0 | 0 | 0 | 0 | 0 | 0 | 0 | 0 | 0 | 0 | 0 | 0 | 0 | 0 | 0 | 0 | 0 | 0
26. | 8502.07 | 783.54 | 23.75 | 1.09 | 7694.78 | 0 | 0 | 79.79 | 0 | 0.07 | 0 | 0 | 833.2771 | 420.1694 | 832.1195 | 1.1576 | 419.5857 | 0.58369 | 0 | 0 | 0 | 0 | 0 | 0 | 0 | 0 | 0 | 0 | 0
27. | 2851.61 | 249.08 | 56.33 | 2.39 | 2546.2 | 0 | 0 | 24.3 | 0 | 0.18 | 0 | 0 | 237.6392 | 117.5622 | 235.3806 | 2.2586 | 116.4449 | 1.1173 | 0 | 0 | 0 | 0 | 0 | 0 | 0 | 0 | 0 | 0 | 0
28. | 991.92 | 468.22 | 5.25 | 0.13 | 518.45 | 0 | 0 | 44.55 | 0 | 0.01 | 0 | 0 | 442.5908 | 218.9536 | 442.4679 | 0.12285 | 218.8929 | 0.060775 | 0 | 0 | 0 | 0 | 0 | 0 | 0 | 0 | 0 | 0 | 0
30. | 406.44 | 19.78 | 1.23 | 0 | 385.43 | 0 | 0 | 1.93 | 0 | 0 | 0 | 0 | 21.3624 | 10.9284 | 21.3624 | 0 | 10.9284 | 0 | 0 | 0 | 0 | 0 | 0 | 0 | 0 | 0 | 0 | 0 | 0
31. | 5345.31 | 733.66 | 35.66 | 0.84 | 4575.99 | 4284.41 | 0 | 61.6 | 0 | 0.06 | 0 | 0 | 846.144 | 518.1898 | 845.1763 | 0.96768 | 517.5971 | 0.59262 | 0 | 0 | 0 | 0 | 0 | 0 | 0 | 0 | 0 | 0 | 0
32. | 1216.68 | 340.81 | 36.92 | 6.16 | 838.95 | 0 | 0 | 35.39 | 0 | 0.43 | 0 | 0 | 298.3942 | 242.879 | 293.0966 | 5.2976 | 238.567 | 4.312 | 0 | 0 | 0 | 0 | 0 | 0 | 0 | 0 | 0 | 0 | 0
33. | 2106.32 | 821.86 | 129.42 | 64.16 | 1155.04 | 0 | 0 | 75.4 | 0 | 6.07 | 0 | 0 | 837.2889 | 414.2144 | 776.6577 | 60.6312 | 384.2196 | 29.9948 | 0 | 0 | 0 | 0 | 0 | 0 | 0 | 0 | 0 | 0 | 0
34. | 146.85 | 124.74 | 1.23 | 0 | 20.88 | 0 | 0 | 12.17 | 0 | 0 | 0 | 0 | 99.792 | 62.37 | 99.792 | 0 | 62.37 | 0 | 0 | 0 | 0 | 0 | 0 | 0 | 0 | 0 | 0 | 0 | 0
35. | 9288.39 | 1155.69 | 37.04 | 2.66 | 8095.66 | 0 | 0 | 112.75 | 0 | 0.2 | 0 | 0 | 1251.018 | 639.9884 | 1248.1452 | 2.8728 | 638.5187 | 1.4696 | 0 | 0 | 0 | 0 | 0 | 0 | 0 | 0 | 0 | 0 | 0
36. | 9288.39 | 1155.69 | 37.04 | 2.66 | 8095.66 | 0 | 0 | 112.75 | 0 | 0.2 | 0 | 0 | 1251.018 | 639.9884 | 1248.1452 | 2.8728 | 638.5187 | 1.4696 | 0 | 0 | 0 | 0 | 0 | 0 | 0 | 0 | 0 | 0 | 0
37. | 10802.17 | 908.15 | 9.84 | 0 | 9884.18 | 0 | 0 | 88.6 | 0 | 0 | 0 | 0 | 753.7645 | 590.2975 | 753.7645 | 0 | 590.2975 | 0 | 0 | 0 | 0 | 0 | 0 | 0 | 0 | 0 | 0 | 0 | 0
38. | 10277.37 | 377.2 | 15.99 | 0 | 9884.18 | 0 | 0 | 36.8 | 0 | 0 | 0 | 0 | 313.076 | 245.18 | 313.076 | 0 | 245.18 | 0 | 0 | 0 | 0 | 0 | 0 | 0 | 0 | 0 | 0 | 0 | 0
39. | 5024.63 | 1374.53 | 9.84 | 0 | 3640.26 | 0 | 0 | 134.1 | 0 | 0 | 0 | 0 | 1140.8599 | 893.4445 | 1140.8599 | 0 | 893.4445 | 0 | 0 | 0 | 0 | 0 | 0 | 0 | 0 | 0 | 0 | 0 | 0
40. | 4305.08 | 654.98 | 9.84 | 0 | 3640.26 | 0 | 0 | 63.9 | 0 | 0 | 0 | 0 | 543.6334 | 425.737 | 543.6334 | 0 | 425.737 | 0 | 0 | 0 | 0 | 0 | 0 | 0 | 0 | 0 | 0 | 0 | 0
41. | 9325.03 | 1226.93 | 9.84 | 0 | 8088.26 | 0 | 0 | 119.7 | 0 | 0 | 0 | 0 | 1018.3519 | 797.5045 | 1018.3519 | 0 | 797.5045 | 0 | 0 | 0 | 0 | 0 | 0 | 0 | 0 | 0 | 0 | 0 | 0
42. | 893.74 | 371.2 | 1.23 | 0 | 521.31 | 0 | 0 | 37.8 | 0 | 0 | 0 | 0 | 308.096 | 241.28 | 308.096 | 0 | 241.28 | 0 | 0 | 0 | 0 | 0 | 0 | 0 | 0 | 0 | 0 | 0 | 0
43. | 1845.45 | 200.3 | 18 | 2.26 | 1627.15 | 0 | 0 | 20.8 | 0 | 0.17 | 0 | 0 | 157.9968 | 101.28 | 156.234 | 1.7628 | 100.15 | 1.13 | 0 | 0 | 0 | 0 | 0 | 0 | 0 | 0 | 0 | 0 | 0
44. | 1845.45 | 200.3 | 18 | 2.26 | 1627.15 | 0 | 0 | 20.8 | 0 | 0.17 | 0 | 0 | 157.9968 | 101.28 | 156.234 | 1.7628 | 100.15 | 1.13 | 0 | 0 | 0 | 0 | 0 | 0 | 0 | 0 | 0 | 0 | 0
45. | 443.87 | 148.71 | 86.65 | 0.13 | 208.51 | 200.52 | 0 | 13.16 | 0 | 0.01 | 0 | 0 | 133.956 | 88.5598 | 133.839 | 0.117 | 88.4825 | 0.07735 | 0 | 0 | 0 | 0 | 0 | 0 | 0 | 0 | 0 | 0 | 0
46. | 22.78 | 22.78 | 0 | -0.01 | 0 | 0 | 0 | 2.43 | 0 | 0 | 0 | 0 | 24.5916 | 12.5804 | 24.6024 | -0.0108 | 12.586 | -0.005525 | 0 | 0 | 0 | 0 | 0 | 0 | 0 | 0 | 0 | 0 | 0
47. | 812.71 | 82.4 | 28.51 | 1.84 | 701.8 | 0 | 0 | 7.84 | 0 | 0.13 | 0 | 0 | 90.9792 | 46.5426 | 88.992 | 1.9872 | 45.526 | 1.0166 | 0 | 0 | 0 | 0 | 0 | 0 | 0 | 0 | 0 | 0 | 0
48. | 168.61 | 88.55 | 80.06 | 0 | 0 | 0 | 0 | 7.94 | 0 | 0 | 0 | 0 | 79.695 | 52.6872 | 79.695 | 0 | 52.6872 | 0 | 0 | 0 | 0 | 0 | 0 | 0 | 0 | 0 | 0 | 0 | 0
49. | 479.5 | 0 | 0 | 0 | 479.5 | 445.2 | 0 | 0 | 0 | 0 | 164 | 0 | 0 | 0 | 0 | 0 | 0 | 0 | 0 | 0 | 0 | 0 | 0 | 0 | 0 | 0 | 0 | 0 | 0
50. | 28.48 | 28.48 | 0 | -0.01 | 0 | 0 | 0 | 3.04 | 0 | 0 | 0 | 0 | 30.7476 | 15.7297 | 30.7584 | -0.0108 | 15.7352 | -0.005525 | 0 | 0 | 0 | 0 | 0 | 0 | 0 | 0 | 0 | 0 | 0
51. | 1605.72 | 282.54 | 222.68 | 25.8 | 1100.5 | 0 | 0 | 27.22 | 0 | 1.94 | 0 | 0 | 333.0072 | 170.3579 | 305.1432 | 27.864 | 156.1034 | 14.2545 | 0 | 0 | 0 | 0 | 0 | 0 | 0 | 0 | 0 | 0 | 0
52. | 84.51 | 10.38 | 3.13 | 0.4 | 71 | 0 | 0 | 1 | 0 | 0.03 | 0 | 0 | 11.6424 | 5.9559 | 11.2104 | 0.432 | 5.735 | 0.221 | 0 | 0 | 0 | 0 | 0 | 0 | 0 | 0 | 0 | 0 | 0
53. | 258.36 | 46.87 | 4.92 | 0 | 206.57 | 0 | 0 | 4.46 | 0 | 0 | 0 | 0 | 50.6196 | 25.8957 | 50.6196 | 0 | 25.8957 | 0 | 0 | 0 | 0 | 0 | 0 | 0 | 0 | 0 | 0 | 0 | 0
54. | 9288.39 | 1155.69 | 37.04 | 2.66 | 8095.66 | 0 | 0 | 112.75 | 0 | 0.2 | 0 | 0 | 1251.018 | 639.9884 | 1248.1452 | 2.8728 | 638.5187 | 1.4696 | 0 | 0 | 0 | 0 | 0 | 0 | 0 | 0 | 0 | 0 | 0
55. | 4102.07 | 162.27 | 55.79 | 2.77 | 3884.01 | 3567.42 | 0 | 14.36 | 0 | 0.2 | 0 | 0 | 178.2432 | 91.1846 | 175.2516 | 2.9916 | 89.6542 | 1.5304 | 0 | 0 | 0 | 0 | 0 | 0 | 0 | 0 | 0 | 0 | 0
56. | 40.81 | 4.98 | 35.83 | 0 | 0 | 0 | 0 | 0.58 | 0 | 0 | 0 | 0 | 4.98 | 2.988 | 4.98 | 0 | 2.988 | 0 | 0 | 0 | 0 | 0 | 0 | 0 | 0 | 0 | 0 | 0 | 0
57. | 7.91 | 0 | 7.91 | 0 | 0 | 0 | 0 | 0 | 0 | 0 | 0 | 0 | 0 | 0 | 0 | 0 | 0 | 0 | 0 | 0 | 0 | 0 | 0 | 0 | 0 | 0 | 0 | 0 | 0
Раздел 2. Ремонт помещения теплового узла
58. | 354.78 | 45.64 | 59.54 | 8.14 | 249.6 | 0 | 0 | 4.29 | 0 | 0.69 | 0 | 0 | 59.5345 | 34.2848 | 50.5235 | 9.011 | 29.0955 | 5.1893 | 0 | 0 | 0 | 0 | 0 | 0 | 0 | 0 | 0 | 0 | 0
59. | 2537.79 | 444.03 | 243.9 | 45.44 | 1849.86 | 0 | 0 | 46.49 | 0 | 3.55 | 0 | 0 | 541.8433 | 312.0371 | 491.5412 | 50.3021 | 283.0691 | 28.968 | 0 | 0 | 0 | 0 | 0 | 0 | 0 | 0 | 0 | 0 | 0
60. | 328.94 | 13.06 | 8.7 | 3.16 | 307.18 | 0 | 0 | 1.37 | 0 | 0.24 | 0 | 0 | 17.9555 | 10.3402 | 14.4574 | 3.4981 | 8.3257 | 2.0145 | 0 | 0 | 0 | 0 | 0 | 0 | 0 | 0 | 0 | 0 | 0
61. | 94653.05 | 6746.9 | 5545.02 | 518.7 | 82361.13 | 0 | 0 | 670 | 0 | 39 | 0 | 0 | 6248.416 | 5085.92 | 5802.334 | 446.082 | 4722.83 | 363.09 | 0 | 0 | 0 | 0 | 0 | 0 | 0 | 0 | 0 | 0 | 0
62. | 5175.04 | 2192.2 | 2372.43 | 41.34 | 610.41 | 0 | 0 | 194 | 0 | 3.5 | 0 | 0 | 1474.1364 | 893.416 | 1446.852 | 27.2844 | 876.88 | 16.536 | 0 | 0 | 0 | 0 | 0 | 0 | 0 | 0 | 0 | 0 | 43.84
63. | 1315.87 | 1054.86 | 214.41 | 9.5 | 46.6 | 0 | 0 | 102.91 | 0 | 0.61 | 0 | 0 | 862.1316 | 769.0001 | 854.4366 | 7.695 | 762.1363 | 6.8637 | 0 | 0 | 0 | 0 | 0 | 0 | 0 | 0 | 0 | 0 | 0
64. | 5873.49 | 0 | 0 | 0 | 5873.49 | 5690 | 0 | 0 | 0 | 0 | 1000 | 0 | 0 | 0 | 0 | 0 | 0 | 0 | 0 | 0 | 0 | 0 | 0 | 0 | 0 | 0 | 0 | 0 | 0
65. | 4419.37 | 0 | 0 | 0 | 4419.37 | 4264.4 | 0 | 0 | 0 | 0 | 1000 | 0 | 0 | 0 | 0 | 0 | 0 | 0 | 0 | 0 | 0 | 0 | 0 | 0 | 0 | 0 | 0 | 0 | 0
66. | 791.33 | 149.4 | 5.03 | 0.16 | 636.9 | 0 | 0 | 14.04 | 0 | 0.01 | 0 | 0 | 141.3342 | 69.9193 | 141.183 | 0.1512 | 69.8445 | 0.0748 | 0 | 0 | 0 | 0 | 0 | 0 | 0 | 0 | 0 | 0 | 0
67. | 295.48 | 230.6 | 6.98 | 0.33 | 57.9 | 0 | 0 | 23.48 | 0 | 0.03 | 0 | 0 | 218.2288 | 107.9598 | 217.917 | 0.31185 | 107.8055 | 0.15427 | 0 | 0 | 0 | 0 | 0 | 0 | 0 | 0 | 0 | 0 | 0
68. | 501.73 | 470.45 | 21.87 | 0.4 | 9.41 | 0 | 0 | 39.5 | 0 | 0.03 | 0 | 0 | 447.3075 | 306.0525 | 446.9275 | 0.38 | 305.7925 | 0.26 | 0 | 0 | 0 | 0 | 0 | 0 | 0 | 0 | 0 | 0 | 9.41
69. | 7.34 | 0 | 0 | 0 | 7.34 | 7.2 | 0 | 0 | 0 | 0 | 0 | 0 | 0 | 0 | 0 | 0 | 0 | 0 | 0 | 0 | 0 | 0 | 0 | 0 | 0 | 0 | 0 | 0 | 0
71. | 4590.2 | 1048.08 | 1660.54 | 439.57 | 1881.58 | 0 | 0 | 88 | 0 | 33.05 | 0 | 0 | 1413.2675 | 966.9725 | 995.676 | 417.5915 | 681.252 | 285.7205 | 0 | 0 | 0 | 0 | 0 | 0 | 0 | 0 | 0 | 0 | 20.96
72. | 86.82 | 0 | 0 | 0 | 86.82 | 84.91 | 0 | 0 | 0 | 0 | 0 | 0 | 0 | 0 | 0 | 0 | 0 | 0 | 0 | 0 | 0 | 0 | 0 | 0 | 0 | 0 | 0 | 0 | 0
74. | 1678.02 | 268.94 | 71.47 | 1.46 | 1337.61 | 0 | 0 | 23.8 | 0 | 0.11 | 0 | 0 | 256.88 | 175.76 | 255.493 | 1.387 | 174.811 | 0.949 | 0 | 0 | 0 | 0 | 0 | 0 | 0 | 0 | 0 | 0 | 5.38
75. | 439.41 | 164.98 | 45.6 | 1.86 | 228.83 | 0 | 0 | 14.6 | 0 | 0.14 | 0 | 0 | 158.498 | 108.446 | 156.731 | 1.767 | 107.237 | 1.209 | 0 | 0 | 0 | 0 | 0 | 0 | 0 | 0 | 0 | 0 | 3.3
78. | 3248.33 | 0 | 0 | 0 | 3248.33 | 3177.96 | 0 | 0 | 0 | 0 | 157 | 0 | 0 | 0 | 0 | 0 | 0 | 0 | 0 | 0 | 0 | 0 | 0 | 0 | 0 | 0 | 0 | 0 | 0
79. | 490.51 | 374.19 | 116.32 | 2.06 | 0 | 0 | 0 | 31.9 | 0 | 0.15 | 0 | 0 | 433.44 | 265.4444 | 431.0669 | 2.3731 | 263.991 | 1.4533 | 0 | 0 | 0 | 0 | 0 | 0 | 0 | 0 | 0 | 0 | 0
80. | 9225.41 | 1075.79 | 363.5 | 6.43 | 7786.12 | 0 | 0 | 91.71 | 0 | 0.46 | 0 | 0 | 1246.7174 | 763.5062 | 1239.3101 | 7.4074 | 758.9698 | 4.5364 | 0 | 0 | 0 | 0 | 0 | 0 | 0 | 0 | 0 | 0 | 0
81. | 210.63 | 36.48 | 12.86 | 0.36 | 161.29 | 100.66 | 0 | 3.35 | 0 | 0.03 | 0 | 0 | 42.4397 | 25.9906 | 42.025 | 0.41472 | 25.7366 | 0.25398 | 0 | 0 | 0 | 0 | 0 | 0 | 0 | 0 | 0 | 0 | 0
85. | 471.62 | 0 | 0 | 0 | 471.62 | 461.96 | 0 | 0 | 0 | 0 | 0 | 0 | 0 | 0 | 0 | 0 | 0 | 0 | 0 | 0 | 0 | 0 | 0 | 0 | 0 | 0 | 0 | 0 | 0
86. | 10989.24 | 193.03 | 193.44 | 4.26 | 10602.77 | 0 | 0 | 17.3 | 0 | 0.28 | 0 | 0 | 227.2781 | 139.1881 | 222.3706 | 4.9075 | 136.1827 | 3.0054 | 0 | 0 | 0 | 0 | 0 | 0 | 0 | 0 | 0 | 0 | 0
88. | 148.01 | 18.42 | 6.51 | 0 | 123.08 | 0 | 0 | 1.69 | 0 | 0 | 0 | 0 | 21.2198 | 12.9953 | 21.2198 | 0 | 12.9953 | 0 | 0 | 0 | 0 | 0 | 0 | 0 | 0 | 0 | 0 | 0 | 0
89. | 225.89 | 0 | 0 | 0 | 225.89 | 221.22 | 0 | 0 | 0 | 0 | 0 | 0 | 0 | 0 | 0 | 0 | 0 | 0 | 0 | 0 | 0 | 0 | 0 | 0 | 0 | 0 | 0 | 0 | 0
90. | 8737.14 | 127.32 | 117 | 0.98 | 8492.82 | 0 | 0 | 11.41 | 0 | 0.06 | 0 | 0 | 147.8016 | 90.5156 | 146.6726 | 1.129 | 89.8243 | 0.69139 | 0 | 0 | 0 | 0 | 0 | 0 | 0 | 0 | 0 | 0 | 0
91. | 6639.83 | 1330.56 | 74.64 | 2.79 | 5234.63 | 0 | 0 | 115.1 | 0 | 0.21 | 0 | 0 | 1373.3505 | 800.01 | 1370.4768 | 2.8737 | 798.336 | 1.674 | 0 | 0 | 0 | 0 | 0 | 0 | 0 | 0 | 0 | 0 | 0
92. | 107.64 | 0 | 0 | 0 | 107.64 | 105.48 | 0 | 0 | 0 | 0 | 0 | 0 | 0 | 0 | 0 | 0 | 0 | 0 | 0 | 0 | 0 | 0 | 0 | 0 | 0 | 0 | 0 | 0 | 0
93. | 5973.38 | 106.29 | 78.91 | 0.59 | 5788.18 | 0 | 0 | 9.41 | 0 | 0.04 | 0 | 0 | 123.1258 | 75.4038 | 122.4461 | 0.67968 | 74.9876 | 0.41624 | 0 | 0 | 0 | 0 | 0 | 0 | 0 | 0 | 0 | 0 | 0
94. | 207.35 | 3.01 | 0 | 0 | 204.34 | 0 | 0 | 0.25 | 0 | 0 | 0 | 0 | 3.4675 | 2.1236 | 3.4675 | 0 | 2.1236 | 0 | 0 | 0 | 0 | 0 | 0 | 0 | 0 | 0 | 0 | 0 | 0
95. | 1442.3 | 869.49 | 5.03 | 0.16 | 567.78 | 0 | 0 | 81.72 | 0 | 0.01 | 0 | 0 | 821.8193 | 406.5614 | 821.668 | 0.1512 | 406.4866 | 0.0748 | 0 | 0 | 0 | 0 | 0 | 0 | 0 | 0 | 0 | 0 | 0
Раздел 3. Устройство коммерческого узла учета тепловой энергии, горячего и холодного водоснабжения
96. | 532.25 | 438.3 | 83.5 | 2.69 | 10.45 | 0 | 0 | 37.92 | 0 | 0.19 | 0 | 0 | 508.0205 | 311.1184 | 504.9216 | 3.0989 | 309.2206 | 1.8978 | 0 | 0 | 0 | 0 | 0 | 0 | 0 | 0 | 0 | 0 | 0
97. | 878.4 | 0 | 0 | 0 | 878.4 | 878.4 | 0 | 0 | 0 | 0 | 0 | 0 | 0 | 0 | 0 | 0 | 0 | 0 | 0 | 0 | 0 | 0 | 0 | 0 | 0 | 0 | 0 | 0 | 0
98. | 729.42 | 544 | 162.54 | 3.35 | 22.88 | 0 | 0 | 47.06 | 0 | 0.24 | 0 | 0 | 630.5472 | 386.1554 | 626.688 | 3.8592 | 383.792 | 2.3634 | 0 | 0 | 0 | 0 | 0 | 0 | 0 | 0 | 0 | 0 | 0
99. | 633.96 | 0 | 0 | 0 | 633.96 | 633.96 | 0 | 0 | 0 | 0 | 0 | 0 | 0 | 0 | 0 | 0 | 0 | 0 | 0 | 0 | 0 | 0 | 0 | 0 | 0 | 0 | 0 | 0 | 0
101. | 3490.95 | 756.02 | 431.56 | 0 | 2303.37 | 0 | 0 | 65.4 | 0 | 0 | 0 | 0 | 604.816 | 453.612 | 604.816 | 0 | 453.612 | 0 | 0 | 0 | 0 | 0 | 0 | 0 | 0 | 0 | 0 | 0 | 15.12
103. | 6.31 | 6.19 | 0 | 0 | 0.12 | 0 | 0 | 0.52 | 0 | 0 | 0 | 0 | 4.952 | 3.714 | 4.952 | 0 | 3.714 | 0 | 0 | 0 | 0 | 0 | 0 | 0 | 0 | 0 | 0 | 0 | 0.12
104. | 3502.18 | 0 | 0 | 0 | 3502.18 | 3502.18 | 0 | 0 | 0 | 0 | 0 | 0 | 0 | 0 | 0 | 0 | 0 | 0 | 0 | 0 | 0 | 0 | 0 | 0 | 0 | 0 | 0 | 0 | 0
105. | 6.31 | 6.19 | 0 | 0 | 0.12 | 0 | 0 | 0.52 | 0 | 0 | 0 | 0 | 4.952 | 3.714 | 4.952 | 0 | 3.714 | 0 | 0 | 0 | 0 | 0 | 0 | 0 | 0 | 0 | 0 | 0 | 0.12
106. | 1138.49 | 0 | 0 | 0 | 1138.49 | 1138.49 | 0 | 0 | 0 | 0 | 0 | 0 | 0 | 0 | 0 | 0 | 0 | 0 | 0 | 0 | 0 | 0 | 0 | 0 | 0 | 0 | 0 | 0 | 0
107. | 581.14 | 0 | 0 | 0 | 581.14 | 581.14 | 0 | 0 | 0 | 0 | 0 | 0 | 0 | 0 | 0 | 0 | 0 | 0 | 0 | 0 | 0 | 0 | 0 | 0 | 0 | 0 | 0 | 0 | 0
109. | 13.59 | 12.27 | 0 | 0 | 1.32 | 0 | 0 | 1.03 | 0 | 0 | 0 | 0 | 9.816 | 7.362 | 9.816 | 0 | 7.362 | 0 | 0 | 0 | 0 | 0 | 0 | 0 | 0 | 0 | 0 | 0 | 0.25
110. | 778.01 | 0 | 0 | 0 | 778.01 | 778.01 | 0 | 0 | 0 | 0 | 0 | 0 | 0 | 0 | 0 | 0 | 0 | 0 | 0 | 0 | 0 | 0 | 0 | 0 | 0 | 0 | 0 | 0 | 0
111. | 390.15 | 0 | 0 | 0 | 390.15 | 390.15 | 0 | 0 | 0 | 0 | 0 | 0 | 0 | 0 | 0 | 0 | 0 | 0 | 0 | 0 | 0 | 0 | 0 | 0 | 0 | 0 | 0 | 0 | 0
112. | 23.79 | 23.28 | 0 | 0 | 0.51 | 0 | 0 | 2.06 | 0 | 0 | 0 | 0 | 21.4176 | 15.132 | 21.4176 | 0 | 15.132 | 0 | 0 | 0 | 0 | 0 | 0 | 0 | 0 | 0 | 0 | 0 | 0.47
113. | 21.27 | 10.83 | 0 | 0 | 10.44 | 0 | 0 | 1.03 | 0 | 0 | 0 | 0 | 8.664 | 6.498 | 8.664 | 0 | 6.498 | 0 | 0 | 0 | 0 | 0 | 0 | 0 | 0 | 0 | 0 | 0 | 0.22
114. | 2569.03 | 0 | 0 | 0 | 2569.03 | 2569.03 | 0 | 0 | 0 | 0 | 0 | 0 | 0 | 0 | 0 | 0 | 0 | 0 | 0 | 0 | 0 | 0 | 0 | 0 | 0 | 0 | 0 | 0 | 0
115. | 46.66 | 32.48 | 13.53 | 0 | 0.65 | 0 | 0 | 3.09 | 0 | 0 | 0 | 0 | 25.984 | 19.488 | 25.984 | 0 | 19.488 | 0 | 0 | 0 | 0 | 0 | 0 | 0 | 0 | 0 | 0 | 0 | 0.65
116. | 2927.15 | 0 | 0 | 0 | 2927.15 | 2927.15 | 0 | 0 | 0 | 0 | 0 | 0 | 0 | 0 | 0 | 0 | 0 | 0 | 0 | 0 | 0 | 0 | 0 | 0 | 0 | 0 | 0 | 0 | 0
117. | 74.86 | 28.23 | 46.06 | 3.47 | 0.57 | 0 | 0 | 2.37 | 0 | 0 | 0 | 0 | 30.115 | 20.605 | 26.8185 | 3.2965 | 18.3495 | 2.2555 | 0 | 0 | 0 | 0 | 0 | 0 | 0 | 0 | 0 | 0 | 0.56
119. | 173.22 | 0 | 0 | 0 | 173.22 | 169.71 | 0 | 0 | 0 | 0 | 0 | 0 | 0 | 0 | 0 | 0 | 0 | 0 | 0 | 0 | 0 | 0 | 0 | 0 | 0 | 0 | 0 | 0 | 0
120. | 28.85 | 9.13 | 19.54 | 0.8 | 0.18 | 0 | 0 | 0.79 | 0 | 0.06 | 0 | 0 | 9.4335 | 6.4545 | 8.6735 | 0.76 | 5.9345 | 0.52 | 0 | 0 | 0 | 0 | 0 | 0 | 0 | 0 | 0 | 0 | 0.18
121. | 387.86 | 0 | 0 | 0 | 387.86 | 387.86 | 0 | 0 | 0 | 0 | 0 | 0 | 0 | 0 | 0 | 0 | 0 | 0 | 0 | 0 | 0 | 0 | 0 | 0 | 0 | 0 | 0 | 0 | 0
122. | 387.86 | 0 | 0 | 0 | 387.86 | 387.86 | 0 | 0 | 0 | 0 | 0 | 0 | 0 | 0 | 0 | 0 | 0 | 0 | 0 | 0 | 0 | 0 | 0 | 0 | 0 | 0 | 0 | 0 | 0
123. | 19.29 | 17.83 | 1.1 | 0 | 0.36 | 0 | 0 | 1.56 | 0 | 0 | 0 | 0 | 16.9385 | 11.5895 | 16.9385 | 0 | 11.5895 | 0 | 0 | 0 | 0 | 0 | 0 | 0 | 0 | 0 | 0 | 0 | 0.36
124. | 40.28 | 0 | 0 | 0 | 40.28 | 39.44 | 0 | 0 | 0 | 0 | 0 | 0 | 0 | 0 | 0 | 0 | 0 | 0 | 0 | 0 | 0 | 0 | 0 | 0 | 0 | 0 | 0 | 0 | 0
125. | 1224.22 | 906.35 | 75.55 | 1.6 | 242.32 | 0 | 0 | 76.1 | 0 | 0 | 0 | 0 | 862.5525 | 590.1675 | 861.0325 | 1.52 | 589.1275 | 1.04 | 0 | 0 | 0 | 0 | 0 | 0 | 0 | 0 | 0 | 0 | 18.13
126. | 11.78 | 0 | 0 | 0 | 11.78 | 11.55 | 0 | 0 | 0 | 0 | 0 | 0 | 0 | 0 | 0 | 0 | 0 | 0 | 0 | 0 | 0 | 0 | 0 | 0 | 0 | 0 | 0 | 0 | 0
127. | 12.74 | 0 | 0 | 0 | 12.74 | 12.48 | 0 | 0 | 0 | 0 | 0 | 0 | 0 | 0 | 0 | 0 | 0 | 0 | 0 | 0 | 0 | 0 | 0 | 0 | 0 | 0 | 0 | 0 | 0
128. | 544.24 | 268.94 | 71.47 | 1.46 | 203.83 | 0 | 0 | 23.8 | 0 | 0.11 | 0 | 0 | 256.88 | 175.76 | 255.493 | 1.387 | 174.811 | 0.949 | 0 | 0 | 0 | 0 | 0 | 0 | 0 | 0 | 0 | 0 | 5.38
129. | 5.87 | 0 | 0 | 0 | 5.87 | 5.74 | 0 | 0 | 0 | 0 | 0 | 0 | 0 | 0 | 0 | 0 | 0 | 0 | 0 | 0 | 0 | 0 | 0 | 0 | 0 | 0 | 0 | 0 | 0
130. | 247.76 | 63.39 | 3.26 | 0.13 | 181.11 | 0 | 0 | 5.61 | 0 | 0.01 | 0 | 0 | 60.344 | 41.288 | 60.2205 | 0.1235 | 41.2035 | 0.0845 | 0 | 0 | 0 | 0 | 0 | 0 | 0 | 0 | 0 | 0 | 1.27
132. | 30.69 | 25.88 | 3.26 | 0.13 | 1.55 | 0 | 0 | 2.29 | 0 | 0.01 | 0 | 0 | 24.7095 | 16.9065 | 24.586 | 0.1235 | 16.822 | 0.0845 | 0 | 0 | 0 | 0 | 0 | 0 | 0 | 0 | 0 | 0 | 0.52
133. | 8.17 | 0 | 0 | 0 | 8.17 | 8.17 | 0 | 0 | 0 | 0 | 0 | 0 | 0 | 0 | 0 | 0 | 0 | 0 | 0 | 0 | 0 | 0 | 0 | 0 | 0 | 0 | 0 | 0 | 0
134. | 4.67 | 0 | 0 | 0 | 4.67 | 4.67 | 0 | 0 | 0 | 0 | 0 | 0 | 0 | 0 | 0 | 0 | 0 | 0 | 0 | 0 | 0 | 0 | 0 | 0 | 0 | 0 | 0 | 0 | 0
135. | 207.34 | 200.09 | 3.26 | 0.13 | 3.99 | 0 | 0 | 16.8 | 0 | 0.01 | 0 | 0 | 190.209 | 130.143 | 190.0855 | 0.1235 | 130.0585 | 0.0845 | 0 | 0 | 0 | 0 | 0 | 0 | 0 | 0 | 0 | 0 | 4
136. | 17.91 | 11.64 | 0 | 0 | 6.27 | 0 | 0 | 1.03 | 0 | 0 | 0 | 0 | 11.058 | 7.566 | 11.058 | 0 | 7.566 | 0 | 0 | 0 | 0 | 0 | 0 | 0 | 0 | 0 | 0 | 0 | 0.23
138. | 250.4 | 250.4 | 0 | 0 | 0 | 0 | 0 | 17.6 | 0 | 0 | 0 | 0 | 162.76 | 100.16 | 162.76 | 0 | 100.16 | 0 | 0 | 0 | 0 | 0 | 0 | 0 | 0 | 0 | 0 | 0 | 0
140. | 120.5 | 120.5 | 0 | 0 | 0 | 0 | 0 | 8.47 | 0 | 0 | 0 | 0 | 78.325 | 48.2 | 78.325 | 0 | 48.2 | 0 | 0 | 0 | 0 | 0 | 0 | 0 | 0 | 0 | 0 | 0 | 0

## Базовые цены с учетом расхода
| C1 | C2 | C3 | C4 | C5 | C6 | VOZVR | C8 | C9 | C10 | C11 | C12 | NAKL | PLAN | NAKL_ZPR | NAKL_ZPM | PLAN_ZPR | PLAN_ZPM | RN11 | RN12 | RN13 | OBORUD_VSPOMOG | NAKL_PN | NAKL_VX | PLAN_PN | PLAN_VX | VTCH_PN | VTCH_VX | MR_BY_ZPR_VSPOMOG
N = < 28 * 2 * 3 >
Ефимова 19 крыша
Раздел 1. Ремонт крыши
1. | 2165 | 2148 | 17 | 0 | 0 | 0 | 0 | 229.27 | #VALUE! | 0 | 0 | 0 | 1783 | 1396 | 1783 | 0 | 1396 | 0 | 0 | 0 | 0 | 0 | 0 | 0 | 0 | 0 | 0 | 0 | 0
2. | 235 | 231 | 4 | 0 | 0 | 0 | 0 | 24.42 | #VALUE! | 0 | 0 | 0 | 192 | 150 | 192 | 0 | 150 | 0 | 0 | 0 | 0 | 0 | 0 | 0 | 0 | 0 | 0 | 0 | 0
4. | 1938 | 457 | 49 | 0 | 1432 | 0 | 0 | 47.85 | #VALUE! | 0 | 0 | 0 | 379 | 297 | 379 | 0 | 297 | 0 | 0 | 0 | 0 | 0 | 0 | 0 | 0 | 0 | 0 | 0 | 0
5. | 1347 | 72 | 12 | 0 | 1263 | 0 | 0 | 7.46 | #VALUE! | 0 | 0 | 0 | 60 | 47 | 60 | 0 | 47 | 0 | 0 | 0 | 0 | 0 | 0 | 0 | 0 | 0 | 0 | 0 | 0
6. | 7792 | 1640 | 34 | 5 | 6118 | 0 | 0 | 167.05 | #VALUE! | 0.41 | 0 | 0 | 1365 | 1069 | 1362 | 5 | 1066 | 4 | 0 | 0 | 0 | 0 | 0 | 0 | 0 | 0 | 0 | 0 | 0
7. | 8121 | 1903 | 24 | 4 | 6194 | 0 | 0 | 193.79 | #VALUE! | 0.3 | 0 | 0 | 1583 | 1240 | 1580 | 3 | 1237 | 3 | 0 | 0 | 0 | 0 | 0 | 0 | 0 | 0 | 0 | 0 | 0
10. | 587 | 218 | 11 | 0 | 358 | 0 | 0 | 22.85 | #VALUE! | 0 | 0 | 0 | 181 | 142 | 181 | 0 | 142 | 0 | 0 | 0 | 0 | 0 | 0 | 0 | 0 | 0 | 0 | 0 | 0
11. | 61393 | 4675 | 2168 | 147 | 54550 | 0 | 0 | 450.35 | #VALUE! | 10.43 | 0 | 0 | 5208 | 2664 | 5049 | 159 | 2583 | 81 | 0 | 0 | 0 | 0 | 0 | 0 | 0 | 0 | 0 | 0 | 0
12. | -11448 | -1688 | -175 | -24 | -9585 | 0 | 0 | -176.72 | #VALUE! | -1.79 | 0 | 0 | -1421 | -1113 | -1401 | -20 | -1097 | -15 | 0 | 0 | 0 | 0 | 0 | 0 | 0 | 0 | 0 | 0 | 0
13. | 275 | 117 | 122 | 7 | 36 | 0 | 0 | 11.01 | #VALUE! | 0.48 | 0 | 0 | 134 | 69 | 126 | 7 | 65 | 4 | 0 | 0 | 0 | 0 | 0 | 0 | 0 | 0 | 0 | 0 | 0
14. | 664 | 378 | 2 | 0 | 284 | 0 | 0 | 35.53 | #VALUE! | 0.01 | 0 | 0 | 357 | 177 | 357 | 0 | 177 | 0 | 0 | 0 | 0 | 0 | 0 | 0 | 0 | 0 | 0 | 0 | 0
15. | 1042 | 163 | 879 | 109 | 0 | 0 | 0 | 14.38 | #VALUE! | 6.99 | 0 | 0 | 318 | 197 | 190 | 127 | 117 | 78 | 0 | 0 | 0 | 0 | 0 | 0 | 0 | 0 | 0 | 0 | 0
21. | 286 | 15 | 3 | 0 | 268 | 0 | 0 | 1.58 | #VALUE! | 0 | 0 | 0 | 12 | 10 | 13 | 0 | 10 | 0 | 0 | 0 | 0 | 0 | 0 | 0 | 0 | 0 | 0 | 0 | 0
22. | 3250 | 404 | 13 | 1 | 2833 | 0 | 0 | 39.46 | #VALUE! | 0.07 | 0 | 0 | 437 | 224 | 437 | 1 | 223 | 1 | 0 | 0 | 0 | 0 | 0 | 0 | 0 | 0 | 0 | 0 | 0
23. | 99 | 98 | 1 | 0 | 0 | 0 | 0 | 10.24 | #VALUE! | 0 | 0 | 0 | 81 | 64 | 81 | 0 | 64 | 0 | 0 | 0 | 0 | 0 | 0 | 0 | 0 | 0 | 0 | 0 | 0
24. | 1190 | 204 | 89 | 5 | 897 | 0 | 0 | 19.89 | #VALUE! | 0.33 | 0 | 0 | 222 | 112 | 217 | 5 | 109 | 3 | 0 | 0 | 0 | 0 | 0 | 0 | 0 | 0 | 0 | 0 | 0
25. | 190 | 0 | 0 | 0 | 190 | 186 | 0 | 0 | #VALUE! | 0 | 3 | 0 | 0 | 0 | 0 | 0 | 0 | 0 | 0 | 0 | 0 | 0 | 0 | 0 | 0 | 0 | 0 | 0 | 0
26. | 1276 | 118 | 4 | 0 | 1154 | 0 | 0 | 11.97 | #VALUE! | 0.01 | 0 | 0 | 125 | 63 | 125 | 0 | 63 | 0 | 0 | 0 | 0 | 0 | 0 | 0 | 0 | 0 | 0 | 0 | 0
27. | 35 | 3 | 1 | 0 | 31 | 0 | 0 | 0.29 | #VALUE! | 0 | 0 | 0 | 3 | 1 | 3 | 0 | 1 | 0 | 0 | 0 | 0 | 0 | 0 | 0 | 0 | 0 | 0 | 0 | 0
28. | 29 | 14 | 0 | 0 | 15 | 0 | 0 | 1.29 | #VALUE! | 0 | 0 | 0 | 13 | 7 | 13 | 0 | 6 | 0 | 0 | 0 | 0 | 0 | 0 | 0 | 0 | 0 | 0 | 0 | 0
30. | 6096 | 297 | 18 | 0 | 5781 | 0 | 0 | 28.95 | #VALUE! | 0 | 0 | 0 | 321 | 164 | 320 | 0 | 164 | 0 | 0 | 0 | 0 | 0 | 0 | 0 | 0 | 0 | 0 | 0 | 0
31. | 1871 | 257 | 12 | 0 | 1602 | 1500 | 0 | 21.56 | #VALUE! | 0.02 | 0 | 0 | 296 | 181 | 296 | 0 | 181 | 0 | 0 | 0 | 0 | 0 | 0 | 0 | 0 | 0 | 0 | 0 | 0
32. | 1824 | 511 | 55 | 9 | 1258 | 0 | 0 | 53.09 | #VALUE! | 0.65 | 0 | 0 | 447 | 364 | 440 | 8 | 358 | 6 | 0 | 0 | 0 | 0 | 0 | 0 | 0 | 0 | 0 | 0 | 0
33. | 800 | 312 | 49 | 24 | 439 | 0 | 0 | 28.65 | #VALUE! | 2.31 | 0 | 0 | 318 | 157 | 295 | 23 | 146 | 11 | 0 | 0 | 0 | 0 | 0 | 0 | 0 | 0 | 0 | 0 | 0
34. | 55 | 47 | 0 | 0 | 8 | 0 | 0 | 4.62 | #VALUE! | 0 | 0 | 0 | 38 | 24 | 38 | 0 | 24 | 0 | 0 | 0 | 0 | 0 | 0 | 0 | 0 | 0 | 0 | 0 | 0
35. | 1022 | 127 | 4 | 0 | 891 | 0 | 0 | 12.4 | #VALUE! | 0.02 | 0 | 0 | 137 | 70 | 137 | 0 | 70 | 0 | 0 | 0 | 0 | 0 | 0 | 0 | 0 | 0 | 0 | 0 | 0
36. | 1022 | 127 | 4 | 0 | 891 | 0 | 0 | 12.4 | #VALUE! | 0.02 | 0 | 0 | 137 | 70 | 137 | 0 | 70 | 0 | 0 | 0 | 0 | 0 | 0 | 0 | 0 | 0 | 0 | 0 | 0
37. | 13179 | 1108 | 12 | 0 | 12059 | 0 | 0 | 108.09 | #VALUE! | 0 | 0 | 0 | 920 | 720 | 920 | 0 | 720 | 0 | 0 | 0 | 0 | 0 | 0 | 0 | 0 | 0 | 0 | 0 | 0
38. | 2569 | 94 | 4 | 0 | 2471 | 0 | 0 | 9.2 | #VALUE! | 0 | 0 | 0 | 78 | 61 | 78 | 0 | 61 | 0 | 0 | 0 | 0 | 0 | 0 | 0 | 0 | 0 | 0 | 0 | 0
39. | 1005 | 275 | 2 | 0 | 728 | 0 | 0 | 26.82 | #VALUE! | 0 | 0 | 0 | 228 | 179 | 228 | 0 | 179 | 0 | 0 | 0 | 0 | 0 | 0 | 0 | 0 | 0 | 0 | 0 | 0
40. | 430 | 65 | 1 | 0 | 364 | 0 | 0 | 6.39 | #VALUE! | 0 | 0 | 0 | 54 | 42 | 54 | 0 | 43 | 0 | 0 | 0 | 0 | 0 | 0 | 0 | 0 | 0 | 0 | 0 | 0
41. | 933 | 123 | 1 | 0 | 809 | 0 | 0 | 11.97 | #VALUE! | 0 | 0 | 0 | 102 | 80 | 102 | 0 | 80 | 0 | 0 | 0 | 0 | 0 | 0 | 0 | 0 | 0 | 0 | 0 | 0
42. | 715 | 297 | 1 | 0 | 417 | 0 | 0 | 30.24 | #VALUE! | 0 | 0 | 0 | 247 | 193 | 246 | 0 | 193 | 0 | 0 | 0 | 0 | 0 | 0 | 0 | 0 | 0 | 0 | 0 | 0
43. | 2675 | 290 | 26 | 3 | 2359 | 0 | 0 | 30.16 | #VALUE! | 0.25 | 0 | 0 | 229 | 147 | 227 | 3 | 145 | 2 | 0 | 0 | 0 | 0 | 0 | 0 | 0 | 0 | 0 | 0 | 0
44. | 350 | 38 | 3 | 0 | 309 | 0 | 0 | 3.95 | #VALUE! | 0.03 | 0 | 0 | 30 | 19 | 30 | 0 | 19 | 0 | 0 | 0 | 0 | 0 | 0 | 0 | 0 | 0 | 0 | 0 | 0
45. | 4173 | 1398 | 815 | 1 | 1960 | 1885 | 0 | 123.7 | #VALUE! | 0.09 | 0 | 0 | 1259 | 832 | 1258 | 1 | 832 | 1 | 0 | 0 | 0 | 0 | 0 | 0 | 0 | 0 | 0 | 0 | 0
46. | 137 | 137 | 0 | 0 | 0 | 0 | 0 | 14.58 | #VALUE! | 0 | 0 | 0 | 148 | 76 | 148 | 0 | 76 | 0 | 0 | 0 | 0 | 0 | 0 | 0 | 0 | 0 | 0 | 0 | 0
47. | 366 | 37 | 13 | 1 | 316 | 0 | 0 | 3.53 | #VALUE! | 0.06 | 0 | 0 | 41 | 21 | 40 | 1 | 20 | 0 | 0 | 0 | 0 | 0 | 0 | 0 | 0 | 0 | 0 | 0 | 0
48. | 758 | 398 | 360 | 0 | 0 | 0 | 0 | 35.73 | #VALUE! | 0 | 0 | 0 | 358 | 237 | 359 | 0 | 237 | 0 | 0 | 0 | 0 | 0 | 0 | 0 | 0 | 0 | 0 | 0 | 0
49. | 2201 | 0 | 0 | 0 | 2201 | 2043 | 0 | 0 | #VALUE! | 0 | 753 | 0 | 0 | 0 | 0 | 0 | 0 | 0 | 0 | 0 | 0 | 0 | 0 | 0 | 0 | 0 | 0 | 0 | 0
50. | 171 | 171 | 0 | 0 | 0 | 0 | 0 | 18.24 | #VALUE! | 0 | 0 | 0 | 185 | 94 | 185 | 0 | 94 | 0 | 0 | 0 | 0 | 0 | 0 | 0 | 0 | 0 | 0 | 0 | 0
51. | 35 | 6 | 5 | 1 | 24 | 0 | 0 | 0.6 | #VALUE! | 0.04 | 0 | 0 | 8 | 4 | 7 | 1 | 3 | 0 | 0 | 0 | 0 | 0 | 0 | 0 | 0 | 0 | 0 | 0 | 0
52. | 27 | 3 | 1 | 0 | 23 | 0 | 0 | 0.33 | #VALUE! | 0.01 | 0 | 0 | 3 | 2 | 4 | 0 | 2 | 0 | 0 | 0 | 0 | 0 | 0 | 0 | 0 | 0 | 0 | 0 | 0
53. | 106 | 19 | 2 | 0 | 85 | 0 | 0 | 1.83 | #VALUE! | 0 | 0 | 0 | 21 | 10 | 21 | 0 | 11 | 0 | 0 | 0 | 0 | 0 | 0 | 0 | 0 | 0 | 0 | 0 | 0
54. | 1022 | 127 | 4 | 0 | 891 | 0 | 0 | 12.4 | #VALUE! | 0.02 | 0 | 0 | 137 | 70 | 137 | 0 | 70 | 0 | 0 | 0 | 0 | 0 | 0 | 0 | 0 | 0 | 0 | 0 | 0
55. | 1682 | 67 | 23 | 1 | 1592 | 1463 | 0 | 5.89 | #VALUE! | 0.08 | 0 | 0 | 73 | 38 | 72 | 1 | 37 | 1 | 0 | 0 | 0 | 0 | 0 | 0 | 0 | 0 | 0 | 0 | 0
56. | 1101 | 134 | 967 | 0 | 0 | 0 | 0 | 15.66 | #VALUE! | 0 | 0 | 0 | 134 | 80 | 134 | 0 | 81 | 0 | 0 | 0 | 0 | 0 | 0 | 0 | 0 | 0 | 0 | 0 | 0
57. | 214 | 0 | 214 | 0 | 0 | 0 | 0 | 0 | #VALUE! | 0 | 0 | 0 | 0 | 0 | 0 | 0 | 0 | 0 | 0 | 0 | 0 | 0 | 0 | 0 | 0 | 0 | 0 | 0 | 0
Раздел 2. Ремонт помещения теплового узла
58. | 426 | 55 | 71 | 10 | 300 | 0 | 0 | 5.15 | #VALUE! | 0.83 | 0 | 0 | 72 | 41 | 61 | 11 | 35 | 6 | 0 | 0 | 0 | 0 | 0 | 0 | 0 | 0 | 0 | 0 | 0
59. | 304 | 53 | 29 | 5 | 222 | 0 | 0 | 5.58 | #VALUE! | 0.43 | 0 | 0 | 64 | 37 | 59 | 6 | 34 | 3 | 0 | 0 | 0 | 0 | 0 | 0 | 0 | 0 | 0 | 0 | 0
60. | 157 | 6 | 4 | 2 | 147 | 0 | 0 | 0.66 | #VALUE! | 0.12 | 0 | 0 | 9 | 5 | 7 | 2 | 4 | 1 | 0 | 0 | 0 | 0 | 0 | 0 | 0 | 0 | 0 | 0 | 0
61. | 237 | 17 | 14 | 1 | 206 | 0 | 0 | 1.68 | #VALUE! | 0.1 | 0 | 0 | 15 | 13 | 15 | 1 | 12 | 1 | 0 | 0 | 0 | 0 | 0 | 0 | 0 | 0 | 0 | 0 | 0
62. | 419 | 178 | 192 | 3 | 49 | 0 | 0 | 15.71 | #VALUE! | 0.28 | 0 | 0 | 119 | 72 | 117 | 2 | 71 | 1 | 0 | 0 | 0 | 0 | 0 | 0 | 0 | 0 | 0 | 0 | 4
63. | 106 | 85 | 17 | 1 | 4 | 0 | 0 | 8.34 | #VALUE! | 0.05 | 0 | 0 | 70 | 62 | 69 | 1 | 62 | 1 | 0 | 0 | 0 | 0 | 0 | 0 | 0 | 0 | 0 | 0 | 0
64. | 206 | 0 | 0 | 0 | 206 | 199 | 0 | 0 | #VALUE! | 0 | 35 | 0 | 0 | 0 | 0 | 0 | 0 | 0 | 0 | 0 | 0 | 0 | 0 | 0 | 0 | 0 | 0 | 0 | 0
65. | 203 | 0 | 0 | 0 | 203 | 196 | 0 | 0 | #VALUE! | 0 | 46 | 0 | 0 | 0 | 0 | 0 | 0 | 0 | 0 | 0 | 0 | 0 | 0 | 0 | 0 | 0 | 0 | 0 | 0
66. | 39 | 7 | 0 | 0 | 32 | 0 | 0 | 0.7 | #VALUE! | 0 | 0 | 0 | 7 | 3 | 7 | 0 | 3 | 0 | 0 | 0 | 0 | 0 | 0 | 0 | 0 | 0 | 0 | 0 | 0
67. | 138 | 108 | 3 | 0 | 27 | 0 | 0 | 11.04 | #VALUE! | 0.01 | 0 | 0 | 102 | 50 | 102 | 0 | 51 | 0 | 0 | 0 | 0 | 0 | 0 | 0 | 0 | 0 | 0 | 0 | 0
68. | 5 | 5 | 0 | 0 | 0 | 0 | 0 | 0.4 | #VALUE! | 0 | 0 | 0 | 5 | 3 | 4 | 0 | 3 | 0 | 0 | 0 | 0 | 0 | 0 | 0 | 0 | 0 | 0 | 0 | 0
69. | 7 | 0 | 0 | 0 | 7 | 7 | 0 | 0 | #VALUE! | 0 | 0 | 0 | 0 | 0 | 0 | 0 | 0 | 0 | 0 | 0 | 0 | 0 | 0 | 0 | 0 | 0 | 0 | 0 | 0
71. | 46 | 10 | 17 | 4 | 19 | 0 | 0 | 0.88 | #VALUE! | 0.33 | 0 | 0 | 13 | 9 | 10 | 4 | 7 | 3 | 0 | 0 | 0 | 0 | 0 | 0 | 0 | 0 | 0 | 0 | 0
72. | 87 | 0 | 0 | 0 | 87 | 85 | 0 | 0 | #VALUE! | 0 | 0 | 0 | 0 | 0 | 0 | 0 | 0 | 0 | 0 | 0 | 0 | 0 | 0 | 0 | 0 | 0 | 0 | 0 | 0
74. | 503 | 81 | 21 | 0 | 401 | 0 | 0 | 7.14 | #VALUE! | 0.03 | 0 | 0 | 77 | 53 | 77 | 0 | 52 | 0 | 0 | 0 | 0 | 0 | 0 | 0 | 0 | 0 | 0 | 0 | 2
75. | 132 | 49 | 14 | 1 | 69 | 0 | 0 | 4.38 | #VALUE! | 0.04 | 0 | 0 | 48 | 33 | 47 | 1 | 32 | 0 | 0 | 0 | 0 | 0 | 0 | 0 | 0 | 0 | 0 | 0 | 1
78. | 97 | 0 | 0 | 0 | 97 | 95 | 0 | 0 | #VALUE! | 0 | 5 | 0 | 0 | 0 | 0 | 0 | 0 | 0 | 0 | 0 | 0 | 0 | 0 | 0 | 0 | 0 | 0 | 0 | 0
79. | 9 | 7 | 2 | 0 | 0 | 0 | 0 | 0.64 | #VALUE! | 0 | 0 | 0 | 8 | 5 | 9 | 0 | 5 | 0 | 0 | 0 | 0 | 0 | 0 | 0 | 0 | 0 | 0 | 0 | 0
80. | 185 | 22 | 7 | 0 | 156 | 0 | 0 | 1.83 | #VALUE! | 0.01 | 0 | 0 | 25 | 16 | 25 | 0 | 15 | 0 | 0 | 0 | 0 | 0 | 0 | 0 | 0 | 0 | 0 | 0 | 0
81. | 842 | 146 | 51 | 1 | 645 | 403 | 0 | 13.4 | #VALUE! | 0.12 | 0 | 0 | 169 | 104 | 168 | 2 | 103 | 1 | 0 | 0 | 0 | 0 | 0 | 0 | 0 | 0 | 0 | 0 | 0
85. | 1886 | 0 | 0 | 0 | 1886 | 1848 | 0 | 0 | #VALUE! | 0 | 0 | 0 | 0 | 0 | 0 | 0 | 0 | 0 | 0 | 0 | 0 | 0 | 0 | 0 | 0 | 0 | 0 | 0 | 0
86. | 2199 | 39 | 39 | 1 | 2121 | 0 | 0 | 3.46 | #VALUE! | 0.06 | 0 | 0 | 46 | 28 | 44 | 1 | 27 | 1 | 0 | 0 | 0 | 0 | 0 | 0 | 0 | 0 | 0 | 0 | 0
88. | 148 | 18 | 7 | 0 | 123 | 0 | 0 | 1.69 | #VALUE! | 0 | 0 | 0 | 21 | 13 | 21 | 0 | 13 | 0 | 0 | 0 | 0 | 0 | 0 | 0 | 0 | 0 | 0 | 0 | 0
89. | 226 | 0 | 0 | 0 | 226 | 221 | 0 | 0 | #VALUE! | 0 | 0 | 0 | 0 | 0 | 0 | 0 | 0 | 0 | 0 | 0 | 0 | 0 | 0 | 0 | 0 | 0 | 0 | 0 | 0
90. | 874 | 13 | 12 | 0 | 849 | 0 | 0 | 1.14 | #VALUE! | 0.01 | 0 | 0 | 15 | 9 | 15 | 0 | 9 | 0 | 0 | 0 | 0 | 0 | 0 | 0 | 0 | 0 | 0 | 0 | 0
91. | 133 | 27 | 1 | 0 | 105 | 0 | 0 | 2.3 | #VALUE! | 0 | 0 | 0 | 28 | 16 | 27 | 0 | 16 | 0 | 0 | 0 | 0 | 0 | 0 | 0 | 0 | 0 | 0 | 0 | 0
92. | 215 | 0 | 0 | 0 | 215 | 211 | 0 | 0 | #VALUE! | 0 | 0 | 0 | 0 | 0 | 0 | 0 | 0 | 0 | 0 | 0 | 0 | 0 | 0 | 0 | 0 | 0 | 0 | 0 | 0
93. | 598 | 11 | 8 | 0 | 579 | 0 | 0 | 0.94 | #VALUE! | 0 | 0 | 0 | 13 | 8 | 12 | 0 | 7 | 0 | 0 | 0 | 0 | 0 | 0 | 0 | 0 | 0 | 0 | 0 | 0
94. | 829 | 12 | 0 | 0 | 817 | 0 | 0 | 1 | #VALUE! | 0 | 0 | 0 | 14 | 8 | 14 | 0 | 8 | 0 | 0 | 0 | 0 | 0 | 0 | 0 | 0 | 0 | 0 | 0 | 0
95. | 15 | 9 | 0 | 0 | 6 | 0 | 0 | 0.82 | #VALUE! | 0 | 0 | 0 | 9 | 4 | 8 | 0 | 4 | 0 | 0 | 0 | 0 | 0 | 0 | 0 | 0 | 0 | 0 | 0 | 0
Раздел 3. Устройство коммерческого узла учета тепловой энергии, горячего и холодного водоснабжения
96. | 4 | 3 | 1 | 0 | 0 | 0 | 0 | 0.23 | #VALUE! | 0 | 0 | 0 | 3 | 2 | 3 | 0 | 2 | 0 | 0 | 0 | 0 | 0 | 0 | 0 | 0 | 0 | 0 | 0 | 0
97. | 1757 | 0 | 0 | 0 | 1757 | 1757 | 0 | 0 | #VALUE! | 0 | 0 | 0 | 0 | 0 | 0 | 0 | 0 | 0 | 0 | 0 | 0 | 0 | 0 | 0 | 0 | 0 | 0 | 0 | 0
98. | 30 | 22 | 7 | 0 | 1 | 0 | 0 | 1.93 | #VALUE! | 0.01 | 0 | 0 | 25 | 16 | 26 | 0 | 16 | 0 | 0 | 0 | 0 | 0 | 0 | 0 | 0 | 0 | 0 | 0 | 0
99. | 1268 | 0 | 0 | 0 | 1268 | 1268 | 0 | 0 | #VALUE! | 0 | 0 | 0 | 0 | 0 | 0 | 0 | 0 | 0 | 0 | 0 | 0 | 0 | 0 | 0 | 0 | 0 | 0 | 0 | 0
101. | 105 | 23 | 13 | 0 | 69 | 0 | 0 | 1.96 | #VALUE! | 0 | 0 | 0 | 18 | 14 | 18 | 0 | 14 | 0 | 0 | 0 | 0 | 0 | 0 | 0 | 0 | 0 | 0 | 0 | 0
103. | 6 | 6 | 0 | 0 | 0 | 0 | 0 | 0.52 | #VALUE! | 0 | 0 | 0 | 5 | 4 | 5 | 0 | 4 | 0 | 0 | 0 | 0 | 0 | 0 | 0 | 0 | 0 | 0 | 0 | 0
104. | 3502 | 0 | 0 | 0 | 3502 | 3502 | 0 | 0 | #VALUE! | 0 | 0 | 0 | 0 | 0 | 0 | 0 | 0 | 0 | 0 | 0 | 0 | 0 | 0 | 0 | 0 | 0 | 0 | 0 | 0
105. | 6 | 6 | 0 | 0 | 0 | 0 | 0 | 0.52 | #VALUE! | 0 | 0 | 0 | 5 | 4 | 5 | 0 | 4 | 0 | 0 | 0 | 0 | 0 | 0 | 0 | 0 | 0 | 0 | 0 | 0
106. | 1138 | 0 | 0 | 0 | 1138 | 1138 | 0 | 0 | #VALUE! | 0 | 0 | 0 | 0 | 0 | 0 | 0 | 0 | 0 | 0 | 0 | 0 | 0 | 0 | 0 | 0 | 0 | 0 | 0 | 0
107. | 581 | 0 | 0 | 0 | 581 | 581 | 0 | 0 | #VALUE! | 0 | 0 | 0 | 0 | 0 | 0 | 0 | 0 | 0 | 0 | 0 | 0 | 0 | 0 | 0 | 0 | 0 | 0 | 0 | 0
109. | 41 | 37 | 0 | 0 | 4 | 0 | 0 | 3.09 | #VALUE! | 0 | 0 | 0 | 30 | 22 | 29 | 0 | 22 | 0 | 0 | 0 | 0 | 0 | 0 | 0 | 0 | 0 | 0 | 0 | 1
110. | 778 | 0 | 0 | 0 | 778 | 778 | 0 | 0 | #VALUE! | 0 | 0 | 0 | 0 | 0 | 0 | 0 | 0 | 0 | 0 | 0 | 0 | 0 | 0 | 0 | 0 | 0 | 0 | 0 | 0
111. | 390 | 0 | 0 | 0 | 390 | 390 | 0 | 0 | #VALUE! | 0 | 0 | 0 | 0 | 0 | 0 | 0 | 0 | 0 | 0 | 0 | 0 | 0 | 0 | 0 | 0 | 0 | 0 | 0 | 0
112. | 72 | 70 | 0 | 0 | 2 | 0 | 0 | 6.18 | #VALUE! | 0 | 0 | 0 | 64 | 46 | 64 | 0 | 45 | 0 | 0 | 0 | 0 | 0 | 0 | 0 | 0 | 0 | 0 | 0 | 1
113. | 43 | 22 | 0 | 0 | 21 | 0 | 0 | 2.06 | #VALUE! | 0 | 0 | 0 | 18 | 13 | 17 | 0 | 13 | 0 | 0 | 0 | 0 | 0 | 0 | 0 | 0 | 0 | 0 | 0 | 0
114. | 5138 | 0 | 0 | 0 | 5138 | 5138 | 0 | 0 | #VALUE! | 0 | 0 | 0 | 0 | 0 | 0 | 0 | 0 | 0 | 0 | 0 | 0 | 0 | 0 | 0 | 0 | 0 | 0 | 0 | 0
115. | 93 | 65 | 27 | 0 | 1 | 0 | 0 | 6.18 | #VALUE! | 0 | 0 | 0 | 52 | 39 | 52 | 0 | 39 | 0 | 0 | 0 | 0 | 0 | 0 | 0 | 0 | 0 | 0 | 0 | 1
116. | 5854 | 0 | 0 | 0 | 5854 | 5854 | 0 | 0 | #VALUE! | 0 | 0 | 0 | 0 | 0 | 0 | 0 | 0 | 0 | 0 | 0 | 0 | 0 | 0 | 0 | 0 | 0 | 0 | 0 | 0
117. | 75 | 28 | 46 | 3 | 1 | 0 | 0 | 2.37 | #VALUE! | 0 | 0 | 0 | 29 | 20 | 27 | 3 | 18 | 2 | 0 | 0 | 0 | 0 | 0 | 0 | 0 | 0 | 0 | 0 | 1
119. | 173 | 0 | 0 | 0 | 173 | 170 | 0 | 0 | #VALUE! | 0 | 0 | 0 | 0 | 0 | 0 | 0 | 0 | 0 | 0 | 0 | 0 | 0 | 0 | 0 | 0 | 0 | 0 | 0 | 0
120. | 87 | 27 | 59 | 2 | 1 | 0 | 0 | 2.37 | #VALUE! | 0.18 | 0 | 0 | 28 | 19 | 26 | 2 | 18 | 2 | 0 | 0 | 0 | 0 | 0 | 0 | 0 | 0 | 0 | 0 | 1
121. | 776 | 0 | 0 | 0 | 776 | 776 | 0 | 0 | #VALUE! | 0 | 0 | 0 | 0 | 0 | 0 | 0 | 0 | 0 | 0 | 0 | 0 | 0 | 0 | 0 | 0 | 0 | 0 | 0 | 0
122. | 388 | 0 | 0 | 0 | 388 | 388 | 0 | 0 | #VALUE! | 0 | 0 | 0 | 0 | 0 | 0 | 0 | 0 | 0 | 0 | 0 | 0 | 0 | 0 | 0 | 0 | 0 | 0 | 0 | 0
123. | 19 | 18 | 1 | 0 | 0 | 0 | 0 | 1.56 | #VALUE! | 0 | 0 | 0 | 17 | 12 | 17 | 0 | 12 | 0 | 0 | 0 | 0 | 0 | 0 | 0 | 0 | 0 | 0 | 0 | 0
124. | 40 | 0 | 0 | 0 | 40 | 39 | 0 | 0 | #VALUE! | 0 | 0 | 0 | 0 | 0 | 0 | 0 | 0 | 0 | 0 | 0 | 0 | 0 | 0 | 0 | 0 | 0 | 0 | 0 | 0
125. | 12 | 9 | 1 | 0 | 2 | 0 | 0 | 0.76 | #VALUE! | 0 | 0 | 0 | 9 | 6 | 9 | 0 | 6 | 0 | 0 | 0 | 0 | 0 | 0 | 0 | 0 | 0 | 0 | 0 | 0
126. | 12 | 0 | 0 | 0 | 12 | 12 | 0 | 0 | #VALUE! | 0 | 0 | 0 | 0 | 0 | 0 | 0 | 0 | 0 | 0 | 0 | 0 | 0 | 0 | 0 | 0 | 0 | 0 | 0 | 0
127. | 13 | 0 | 0 | 0 | 13 | 12 | 0 | 0 | #VALUE! | 0 | 0 | 0 | 0 | 0 | 0 | 0 | 0 | 0 | 0 | 0 | 0 | 0 | 0 | 0 | 0 | 0 | 0 | 0 | 0
128. | 363 | 179 | 48 | 1 | 136 | 0 | 0 | 15.87 | #VALUE! | 0.07 | 0 | 0 | 171 | 117 | 170 | 1 | 117 | 1 | 0 | 0 | 0 | 0 | 0 | 0 | 0 | 0 | 0 | 0 | 4
129. | 392 | 0 | 0 | 0 | 392 | 383 | 0 | 0 | #VALUE! | 0 | 0 | 0 | 0 | 0 | 0 | 0 | 0 | 0 | 0 | 0 | 0 | 0 | 0 | 0 | 0 | 0 | 0 | 0 | 0
130. | 165 | 42 | 2 | 0 | 121 | 0 | 0 | 3.74 | #VALUE! | 0.01 | 0 | 0 | 40 | 27 | 40 | 0 | 27 | 0 | 0 | 0 | 0 | 0 | 0 | 0 | 0 | 0 | 0 | 0 | 1
132. | 39 | 33 | 4 | 0 | 2 | 0 | 0 | 2.92 | #VALUE! | 0.01 | 0 | 0 | 31 | 21 | 31 | 0 | 21 | 0 | 0 | 0 | 0 | 0 | 0 | 0 | 0 | 0 | 0 | 0 | 1
133. | 540 | 0 | 0 | 0 | 540 | 540 | 0 | 0 | #VALUE! | 0 | 0 | 0 | 0 | 0 | 0 | 0 | 0 | 0 | 0 | 0 | 0 | 0 | 0 | 0 | 0 | 0 | 0 | 0 | 0
134. | 594 | 0 | 0 | 0 | 594 | 594 | 0 | 0 | #VALUE! | 0 | 0 | 0 | 0 | 0 | 0 | 0 | 0 | 0 | 0 | 0 | 0 | 0 | 0 | 0 | 0 | 0 | 0 | 0 | 0
135. | 108 | 104 | 2 | 0 | 2 | 0 | 0 | 8.74 | #VALUE! | 0.01 | 0 | 0 | 99 | 68 | 99 | 0 | 68 | 0 | 0 | 0 | 0 | 0 | 0 | 0 | 0 | 0 | 0 | 0 | 2
136. | 125 | 81 | 0 | 0 | 44 | 0 | 0 | 7.21 | #VALUE! | 0 | 0 | 0 | 77 | 53 | 77 | 0 | 53 | 0 | 0 | 0 | 0 | 0 | 0 | 0 | 0 | 0 | 0 | 0 | 2
138. | 250 | 250 | 0 | 0 | 0 | 0 | 0 | 17.6 | #VALUE! | 0 | 0 | 0 | 163 | 100 | 163 | 0 | 100 | 0 | 0 | 0 | 0 | 0 | 163 | 16088 | 100 | 9900 | 250 | 0 | 0
140. | 723 | 723 | 0 | 0 | 0 | 0 | 0 | 50.82 | #VALUE! | 0 | 0 | 0 | 470 | 289 | 470 | 0 | 289 | 0 | 0 | 0 | 0 | 0 | 470 | 46525 | 289 | 28631 | 723 | 0 | 0

## Начисления
| Н1 | Н2 | Н3 | Н4 | Н5 | Н6 | Н7 | Н8 | Н9 | Н10 | Н11 | Н12 | Н13 | Н14 | Н15 | Н16 | Н17 | Н18 | Н19 | Н20 | Н21 | Н22 | Н23 | Н24 | Н25 | Н26 | Н27 | Н28 | Н29 | Н30 | Н31 | Н32 | Н33 | Н34 | Н35 | Н36 | Н37 | Н38 | Н39 | Н40 | Н41 | Н42 | Н43 | Н44 | Н45 | Н46 | Н47 | Н48 | Н49
N = < 28 * 2 * 3 >
Ефимова 19 крыша
Раздел 1. Ремонт крыши
1. | 1 | 1 | 1 | 1 | 1 | 1 | 1 | 1 | 1 | 0 | 0 | 100 | 0 | 0 | 1 | 1 | 0 | 0 | 1 | 0 | 0 | 0 | 0 | 0 | 0 | 0 | 0 | 0 | 0 | 0 | 0 | 1.7 | 1.6 | 1.29 | 0.092 | 0.18 | 1 | 1 | 0.2 | 1.5 | 1 | 1 | 1 | 1 | 1 | 100 | 1 | 1 | 1
2. | 1 | 1 | 1 | 1 | 1 | 1 | 1 | 1 | 1 | 0 | 0 | 100 | 0 | 0 | 1 | 1 | 0 | 0 | 1 | 0 | 0 | 0 | 0 | 0 | 0 | 0 | 0 | 0 | 0 | 0 | 0 | 1.7 | 1.6 | 1.29 | 0.092 | 0.18 | 1 | 1 | 0.2 | 1.5 | 1 | 1 | 1 | 1 | 1 | 100 | 1 | 1 | 1
4. | 1 | 1 | 1 | 1 | 1 | 1 | 1 | 1 | 1 | 0 | 0 | 100 | 0 | 0 | 1 | 1 | 0 | 0 | 1 | 0 | 0 | 0 | 0 | 0 | 0 | 0 | 0 | 0 | 0 | 0 | 0 | 1.7 | 1.6 | 1.29 | 0.092 | 0.18 | 1 | 1 | 0.2 | 1.5 | 1 | 1 | 1 | 1 | 1 | 100 | 1 | 1 | 1
5. | 1 | 1 | 1 | 1 | 1 | 1 | 1 | 1 | 1 | 0 | 0 | 100 | 0 | 0 | 1 | 1 | 0 | 0 | 1 | 0 | 0 | 0 | 0 | 0 | 0 | 0 | 0 | 0 | 0 | 0 | 0 | 1.7 | 1.6 | 1.29 | 0.092 | 0.18 | 1 | 1 | 0.2 | 1.5 | 1 | 1 | 1 | 1 | 1 | 100 | 1 | 1 | 1
6. | 1 | 1 | 1 | 1 | 1 | 1 | 1 | 1 | 1 | 0 | 0 | 100 | 0 | 0 | 1 | 1 | 0 | 0 | 1 | 0 | 0 | 0 | 0 | 0 | 0 | 0 | 0 | 0 | 0 | 0 | 0 | 1.7 | 1.6 | 1.29 | 0.092 | 0.18 | 1 | 1 | 0.2 | 1.5 | 1 | 1 | 1 | 1 | 1 | 100 | 1 | 1 | 1
7. | 1 | 1 | 1 | 1 | 1 | 1 | 1 | 1 | 1 | 0 | 0 | 100 | 0 | 0 | 1 | 1 | 0 | 0 | 1 | 0 | 0 | 0 | 0 | 0 | 0 | 0 | 0 | 0 | 0 | 0 | 0 | 1.7 | 1.6 | 1.29 | 0.092 | 0.18 | 1 | 1 | 0.2 | 1.5 | 1 | 1 | 1 | 1 | 1 | 100 | 1 | 1 | 1
10. | 1 | 1 | 1 | 1 | 1 | 1 | 1 | 1 | 1 | 0 | 0 | 100 | 0 | 0 | 1 | 1 | 0 | 0 | 1 | 0 | 0 | 0 | 0 | 0 | 0 | 0 | 0 | 0 | 0 | 0 | 0 | 1.7 | 1.6 | 1.29 | 0.092 | 0.18 | 1 | 1 | 0.2 | 1.5 | 1 | 1 | 1 | 1 | 1 | 100 | 1 | 1 | 1
11. | 1 | 1 | 1 | 1 | 1 | 1 | 1 | 1 | 1 | 0 | 0 | 100 | 0 | 0 | 1 | 1 | 0 | 0 | 1 | 0 | 0 | 0 | 0 | 0 | 0 | 0 | 0 | 0 | 0 | 0 | 0 | 1.7 | 1.6 | 1.29 | 0.092 | 0.18 | 1 | 1 | 0.2 | 1.5 | 1 | 1 | 1 | 1 | 1 | 100 | 1 | 1 | 1
12. | 1 | 1 | 1 | 1 | 1 | 1 | 1 | 1 | 1 | 0 | 0 | 100 | 0 | 0 | 1 | 1 | 0 | 0 | 1 | 0 | 0 | 0 | 0 | 0 | 0 | 0 | 0 | 0 | 0 | 0 | 0 | 1.7 | 1.6 | 1.29 | 0.092 | 0.18 | 1 | 1 | 0.2 | 1.5 | 1 | 1 | 1 | 1 | 1 | 100 | 1 | 1 | 1
13. | 1 | 1 | 1 | 1 | 1 | 1 | 1 | 1 | 1 | 0 | 0 | 100 | 0 | 0 | 1 | 1 | 0 | 0 | 1 | 0 | 0 | 0 | 0 | 0 | 0 | 0 | 0 | 0 | 0 | 0 | 0 | 1.7 | 1.6 | 1.29 | 0.092 | 0.18 | 1 | 1 | 0.2 | 1.5 | 1 | 1 | 1 | 1 | 1 | 100 | 1 | 1 | 1
14. | 1 | 1 | 1 | 1 | 1 | 1 | 1 | 1 | 1 | 0 | 0 | 100 | 0 | 0 | 1 | 1 | 0 | 0 | 1 | 0 | 0 | 0 | 0 | 0 | 0 | 0 | 0 | 0 | 0 | 0 | 0 | 1.7 | 1.6 | 1.29 | 0.092 | 0.18 | 1 | 1 | 0.2 | 1.5 | 1 | 1 | 1 | 1 | 1 | 100 | 1 | 1 | 1
15. | 1 | 1 | 0.8 | 0.8 | 0.8 | 1 | 1 | 1 | 1 | 0 | 0 | 100 | 0 | 0 | 1 | 1 | 0 | 0 | 1 | 0 | 0 | 0 | 0 | 0 | 0 | 0 | 0 | 0 | 0 | 0 | 0 | 1.7 | 1.6 | 1.29 | 0.092 | 0.18 | 1 | 1 | 0.2 | 1.5 | 1 | 1 | 1 | 1 | 1 | 100 | 1 | 0 | 1
21. | 1 | 1 | 1 | 1 | 1 | 1 | 1 | 1 | 1 | 0 | 0 | 100 | 0 | 0 | 1 | 1 | 0 | 0 | 1 | 0 | 0 | 0 | 0 | 0 | 0 | 0 | 0 | 0 | 0 | 0 | 0 | 1.7 | 1.6 | 1.29 | 0.092 | 0.18 | 1 | 1 | 0.2 | 1.5 | 1 | 1 | 1 | 1 | 1 | 100 | 1 | 1 | 1
22. | 1 | 1 | 1 | 1 | 1 | 1 | 1 | 1 | 1 | 0 | 0 | 100 | 0 | 0 | 1 | 1 | 0 | 0 | 1 | 0 | 0 | 0 | 0 | 0 | 0 | 0 | 0 | 0 | 0 | 0 | 0 | 1.7 | 1.6 | 1.29 | 0.092 | 0.18 | 1 | 1 | 0.2 | 1.5 | 1 | 1 | 1 | 1 | 1 | 100 | 1 | 1 | 1
23. | 1 | 1 | 1 | 1 | 1 | 1 | 1 | 1 | 1 | 0 | 0 | 100 | 0 | 0 | 1 | 1 | 0 | 0 | 1 | 0 | 0 | 0 | 0 | 0 | 0 | 0 | 0 | 0 | 0 | 0 | 0 | 1.7 | 1.6 | 1.29 | 0.092 | 0.18 | 1 | 1 | 0.2 | 1.5 | 1 | 1 | 1 | 1 | 1 | 100 | 1 | 1 | 1
24. | 1 | 1 | 1 | 1 | 1 | 1 | 1 | 1 | 1 | 0 | 0 | 100 | 0 | 0 | 1 | 1 | 0 | 0 | 1 | 0 | 0 | 0 | 0 | 0 | 0 | 0 | 0 | 0 | 0 | 0 | 0 | 1.7 | 1.6 | 1.29 | 0.092 | 0.18 | 1 | 1 | 0.2 | 1.5 | 1 | 1 | 1 | 1 | 1 | 100 | 1 | 1 | 1
25. | 1 | 1 | 1 | 1 | 1 | 1 | 1 | 1 | 1 | 0 | 0 | 100 | 0 | 0 | 1 | 1 | 0 | 0 | 1 | 0 | 0 | 0 | 0 | 0 | 0 | 0 | 0 | 0 | 0 | 0 | 0 | 1.7 | 1.6 | 1.29 | 0.092 | 0.18 | 1 | 1 | 0.2 | 1.5 | 1 | 1 | 1 | 1 | 1 | 100 | 1 | 1 | 1
26. | 1 | 1 | 1 | 1 | 1 | 1 | 1 | 1 | 1 | 0 | 0 | 100 | 0 | 0 | 1 | 1 | 0 | 0 | 1 | 0 | 0 | 0 | 0 | 0 | 0 | 0 | 0 | 0 | 0 | 0 | 0 | 1.7 | 1.6 | 1.29 | 0.092 | 0.18 | 1 | 1 | 0.2 | 1.5 | 1 | 1 | 1 | 1 | 1 | 100 | 1 | 1 | 1
27. | 1 | 1 | 1 | 1 | 1 | 1 | 1 | 1 | 1 | 0 | 0 | 100 | 0 | 0 | 1 | 1 | 0 | 0 | 1 | 0 | 0 | 0 | 0 | 0 | 0 | 0 | 0 | 0 | 0 | 0 | 0 | 1.7 | 1.6 | 1.29 | 0.092 | 0.18 | 1 | 1 | 0.2 | 1.5 | 1 | 1 | 1 | 1 | 1 | 100 | 1 | 1 | 1
28. | 1 | 1 | 1 | 1 | 1 | 1 | 1 | 1 | 1 | 0 | 0 | 100 | 0 | 0 | 1 | 1 | 0 | 0 | 1 | 0 | 0 | 0 | 0 | 0 | 0 | 0 | 0 | 0 | 0 | 0 | 0 | 1.7 | 1.6 | 1.29 | 0.092 | 0.18 | 1 | 1 | 0.2 | 1.5 | 1 | 1 | 1 | 1 | 1 | 100 | 1 | 1 | 1
30. | 1 | 1 | 1 | 1 | 1 | 1 | 1 | 1 | 1 | 0 | 0 | 100 | 0 | 0 | 1 | 1 | 0 | 0 | 1 | 0 | 0 | 0 | 0 | 0 | 0 | 0 | 0 | 0 | 0 | 0 | 0 | 1.7 | 1.6 | 1.29 | 0.092 | 0.18 | 1 | 1 | 0.2 | 1.5 | 1 | 1 | 1 | 1 | 1 | 100 | 1 | 1 | 1
31. | 1 | 1 | 1 | 1 | 1 | 1 | 1 | 1 | 1 | 0 | 0 | 100 | 0 | 0 | 1 | 1 | 0 | 0 | 1 | 0 | 0 | 0 | 0 | 0 | 0 | 0 | 0 | 0 | 0 | 0 | 0 | 1.7 | 1.6 | 1.29 | 0.092 | 0.18 | 1 | 1 | 0.2 | 1.5 | 1 | 1 | 1 | 1 | 1 | 100 | 1 | 1 | 1
32. | 1 | 1 | 1 | 1 | 1 | 1 | 1 | 1 | 1 | 0 | 0 | 100 | 0 | 0 | 1 | 1 | 0 | 0 | 1 | 0 | 0 | 0 | 0 | 0 | 0 | 0 | 0 | 0 | 0 | 0 | 0 | 1.7 | 1.6 | 1.29 | 0.092 | 0.18 | 1 | 1 | 0.2 | 1.5 | 1 | 1 | 1 | 1 | 1 | 100 | 1 | 1 | 1
33. | 1 | 1 | 1 | 1 | 1 | 1 | 1 | 1 | 1 | 0 | 0 | 100 | 0 | 0 | 1 | 1 | 0 | 0 | 1 | 0 | 0 | 0 | 0 | 0 | 0 | 0 | 0 | 0 | 0 | 0 | 0 | 1.7 | 1.6 | 1.29 | 0.092 | 0.18 | 1 | 1 | 0.2 | 1.5 | 1 | 1 | 1 | 1 | 1 | 100 | 1 | 1 | 1
34. | 1 | 1 | 1 | 1 | 1 | 1 | 1 | 1 | 1 | 0 | 0 | 100 | 0 | 0 | 1 | 1 | 0 | 0 | 1 | 0 | 0 | 0 | 0 | 0 | 0 | 0 | 0 | 0 | 0 | 0 | 0 | 1.7 | 1.6 | 1.29 | 0.092 | 0.18 | 1 | 1 | 0.2 | 1.5 | 1 | 1 | 1 | 1 | 1 | 100 | 1 | 1 | 1
35. | 1 | 1 | 1 | 1 | 1 | 1 | 1 | 1 | 1 | 0 | 0 | 100 | 0 | 0 | 1 | 1 | 0 | 0 | 1 | 0 | 0 | 0 | 0 | 0 | 0 | 0 | 0 | 0 | 0 | 0 | 0 | 1.7 | 1.6 | 1.29 | 0.092 | 0.18 | 1 | 1 | 0.2 | 1.5 | 1 | 1 | 1 | 1 | 1 | 100 | 1 | 1 | 1
36. | 1 | 1 | 1 | 1 | 1 | 1 | 1 | 1 | 1 | 0 | 0 | 100 | 0 | 0 | 1 | 1 | 0 | 0 | 1 | 0 | 0 | 0 | 0 | 0 | 0 | 0 | 0 | 0 | 0 | 0 | 0 | 1.7 | 1.6 | 1.29 | 0.092 | 0.18 | 1 | 1 | 0.2 | 1.5 | 1 | 1 | 1 | 1 | 1 | 100 | 1 | 1 | 1
37. | 1 | 1 | 1 | 1 | 1 | 1 | 1 | 1 | 1 | 0 | 0 | 100 | 0 | 0 | 1 | 1 | 0 | 0 | 1 | 0 | 0 | 0 | 0 | 0 | 0 | 0 | 0 | 0 | 0 | 0 | 0 | 1.7 | 1.6 | 1.29 | 0.092 | 0.18 | 1 | 1 | 0.2 | 1.5 | 1 | 1 | 1 | 1 | 1 | 100 | 1 | 1 | 1
38. | 1 | 1 | 1 | 1 | 1 | 1 | 1 | 1 | 1 | 0 | 0 | 100 | 0 | 0 | 1 | 1 | 0 | 0 | 1 | 0 | 0 | 0 | 0 | 0 | 0 | 0 | 0 | 0 | 0 | 0 | 0 | 1.7 | 1.6 | 1.29 | 0.092 | 0.18 | 1 | 1 | 0.2 | 1.5 | 1 | 1 | 1 | 1 | 1 | 100 | 1 | 1 | 1
39. | 1 | 1 | 1 | 1 | 1 | 1 | 1 | 1 | 1 | 0 | 0 | 100 | 0 | 0 | 1 | 1 | 0 | 0 | 1 | 0 | 0 | 0 | 0 | 0 | 0 | 0 | 0 | 0 | 0 | 0 | 0 | 1.7 | 1.6 | 1.29 | 0.092 | 0.18 | 1 | 1 | 0.2 | 1.5 | 1 | 1 | 1 | 1 | 1 | 100 | 1 | 1 | 1
40. | 1 | 1 | 1 | 1 | 1 | 1 | 1 | 1 | 1 | 0 | 0 | 100 | 0 | 0 | 1 | 1 | 0 | 0 | 1 | 0 | 0 | 0 | 0 | 0 | 0 | 0 | 0 | 0 | 0 | 0 | 0 | 1.7 | 1.6 | 1.29 | 0.092 | 0.18 | 1 | 1 | 0.2 | 1.5 | 1 | 1 | 1 | 1 | 1 | 100 | 1 | 1 | 1
41. | 1 | 1 | 1 | 1 | 1 | 1 | 1 | 1 | 1 | 0 | 0 | 100 | 0 | 0 | 1 | 1 | 0 | 0 | 1 | 0 | 0 | 0 | 0 | 0 | 0 | 0 | 0 | 0 | 0 | 0 | 0 | 1.7 | 1.6 | 1.29 | 0.092 | 0.18 | 1 | 1 | 0.2 | 1.5 | 1 | 1 | 1 | 1 | 1 | 100 | 1 | 1 | 1
42. | 1 | 1 | 1 | 1 | 1 | 1 | 1 | 1 | 1 | 0 | 0 | 100 | 0 | 0 | 1 | 1 | 0 | 0 | 1 | 0 | 0 | 0 | 0 | 0 | 0 | 0 | 0 | 0 | 0 | 0 | 0 | 1.7 | 1.6 | 1.29 | 0.092 | 0.18 | 1 | 1 | 0.2 | 1.5 | 1 | 1 | 1 | 1 | 1 | 100 | 1 | 1 | 1
43. | 1 | 1 | 1 | 1 | 1 | 1 | 1 | 1 | 1 | 0 | 0 | 100 | 0 | 0 | 1 | 1 | 0 | 0 | 1 | 0 | 0 | 0 | 0 | 0 | 0 | 0 | 0 | 0 | 0 | 0 | 0 | 1.7 | 1.6 | 1.29 | 0.092 | 0.18 | 1 | 1 | 0.2 | 1.5 | 1 | 1 | 1 | 1 | 1 | 100 | 1 | 1 | 1
44. | 1 | 1 | 1 | 1 | 1 | 1 | 1 | 1 | 1 | 0 | 0 | 100 | 0 | 0 | 1 | 1 | 0 | 0 | 1 | 0 | 0 | 0 | 0 | 0 | 0 | 0 | 0 | 0 | 0 | 0 | 0 | 1.7 | 1.6 | 1.29 | 0.092 | 0.18 | 1 | 1 | 0.2 | 1.5 | 1 | 1 | 1 | 1 | 1 | 100 | 1 | 1 | 1
45. | 1 | 1 | 1 | 1 | 1 | 1 | 1 | 1 | 1 | 0 | 0 | 100 | 0 | 0 | 1 | 1 | 0 | 0 | 1 | 0 | 0 | 0 | 0 | 0 | 0 | 0 | 0 | 0 | 0 | 0 | 0 | 1.7 | 1.6 | 1.29 | 0.092 | 0.18 | 1 | 1 | 0.2 | 1.5 | 1 | 1 | 1 | 1 | 1 | 100 | 1 | 1 | 1
46. | 1 | 1 | 0.8 | 0.8 | 0.8 | 1 | 1 | 1 | 1 | 0 | 0 | 100 | 0 | 0 | 1 | 1 | 0 | 0 | 1 | 0 | 0 | 0 | 0 | 0 | 0 | 0 | 0 | 0 | 0 | 0 | 0 | 1.7 | 1.6 | 1.29 | 0.092 | 0.18 | 1 | 1 | 0.2 | 1.5 | 1 | 1 | 1 | 1 | 1 | 100 | 1 | 0 | 1
47. | 1 | 1 | 1 | 1 | 1 | 1 | 1 | 1 | 1 | 0 | 0 | 100 | 0 | 0 | 1 | 1 | 0 | 0 | 1 | 0 | 0 | 0 | 0 | 0 | 0 | 0 | 0 | 0 | 0 | 0 | 0 | 1.7 | 1.6 | 1.29 | 0.092 | 0.18 | 1 | 1 | 0.2 | 1.5 | 1 | 1 | 1 | 1 | 1 | 100 | 1 | 1 | 1
48. | 1 | 1 | 1 | 1 | 0.75 | 1 | 1 | 1 | 1 | 0 | 0 | 100 | 0 | 0 | 1 | 1 | 0 | 0 | 1 | 0 | 0 | 0 | 0 | 0 | 0 | 0 | 0 | 0 | 0 | 0 | 0 | 1.7 | 1.6 | 1.29 | 0.092 | 0.18 | 1 | 1 | 0.2 | 1.5 | 1 | 1 | 1 | 1 | 1 | 100 | 1 | 1 | 1
49. | 1 | 1 | 1 | 1 | 1 | 1 | 1 | 1 | 1 | 0 | 0 | 100 | 0 | 0 | 1 | 1 | 0 | 0 | 1 | 0 | 0 | 0 | 0 | 0 | 0 | 0 | 0 | 0 | 0 | 0 | 0 | 1.7 | 1.6 | 1.29 | 0.092 | 0.18 | 1 | 1 | 0.2 | 1.5 | 1 | 1 | 1 | 1 | 1 | 100 | 1 | 1 | 1
50. | 1 | 1 | 1 | 1 | 1 | 1 | 1 | 1 | 1 | 0 | 0 | 100 | 0 | 0 | 1 | 1 | 0 | 0 | 1 | 0 | 0 | 0 | 0 | 0 | 0 | 0 | 0 | 0 | 0 | 0 | 0 | 1.7 | 1.6 | 1.29 | 0.092 | 0.18 | 1 | 1 | 0.2 | 1.5 | 1 | 1 | 1 | 1 | 1 | 100 | 1 | 1 | 1
51. | 1 | 1 | 1 | 1 | 1 | 1 | 1 | 1 | 1 | 0 | 0 | 100 | 0 | 0 | 1 | 1 | 0 | 0 | 1 | 0 | 0 | 0 | 0 | 0 | 0 | 0 | 0 | 0 | 0 | 0 | 0 | 1.7 | 1.6 | 1.29 | 0.092 | 0.18 | 1 | 1 | 0.2 | 1.5 | 1 | 1 | 1 | 1 | 1 | 100 | 1 | 1 | 1
52. | 1 | 1 | 1 | 1 | 1 | 1 | 1 | 1 | 1 | 0 | 0 | 100 | 0 | 0 | 1 | 1 | 0 | 0 | 1 | 0 | 0 | 0 | 0 | 0 | 0 | 0 | 0 | 0 | 0 | 0 | 0 | 1.7 | 1.6 | 1.29 | 0.092 | 0.18 | 1 | 1 | 0.2 | 1.5 | 1 | 1 | 1 | 1 | 1 | 100 | 1 | 1 | 1
53. | 1 | 1 | 1 | 1 | 1 | 1 | 1 | 1 | 1 | 0 | 0 | 100 | 0 | 0 | 1 | 1 | 0 | 0 | 1 | 0 | 0 | 0 | 0 | 0 | 0 | 0 | 0 | 0 | 0 | 0 | 0 | 1.7 | 1.6 | 1.29 | 0.092 | 0.18 | 1 | 1 | 0.2 | 1.5 | 1 | 1 | 1 | 1 | 1 | 100 | 1 | 1 | 1
54. | 1 | 1 | 1 | 1 | 1 | 1 | 1 | 1 | 1 | 0 | 0 | 100 | 0 | 0 | 1 | 1 | 0 | 0 | 1 | 0 | 0 | 0 | 0 | 0 | 0 | 0 | 0 | 0 | 0 | 0 | 0 | 1.7 | 1.6 | 1.29 | 0.092 | 0.18 | 1 | 1 | 0.2 | 1.5 | 1 | 1 | 1 | 1 | 1 | 100 | 1 | 1 | 1
55. | 1 | 1 | 1 | 1 | 1 | 1 | 1 | 1 | 1 | 0 | 0 | 100 | 0 | 0 | 1 | 1 | 0 | 0 | 1 | 0 | 0 | 0 | 0 | 0 | 0 | 0 | 0 | 0 | 0 | 0 | 0 | 1.7 | 1.6 | 1.29 | 0.092 | 0.18 | 1 | 1 | 0.2 | 1.5 | 1 | 1 | 1 | 1 | 1 | 100 | 1 | 1 | 1
56. | 1 | 1 | 1 | 1 | 1 | 1 | 1 | 1 | 1 | 0 | 0 | 100 | 0 | 0 | 1 | 1 | 0 | 0 | 1 | 0 | 0 | 0 | 0 | 0 | 0 | 0 | 0 | 0 | 0 | 0 | 0 | 1.7 | 1.6 | 1.29 | 0.092 | 0.18 | 1 | 1 | 0.2 | 1.5 | 1 | 1 | 1 | 1 | 1 | 100 | 1 | 1 | 1
57. | 1 | 1 | 1 | 1 | 1 | 1 | 1 | 1 | 1 | 0 | 0 | 100 | 0 | 0 | 1 | 1 | 0 | 0 | 1 | 0 | 0 | 0 | 0 | 0 | 0 | 0 | 0 | 0 | 0 | 0 | 0 | 1.7 | 1.6 | 1.29 | 0.092 | 0.18 | 1 | 1 | 0.2 | 1.5 | 1 | 1 | 1 | 1 | 1 | 100 | 1 | 1 | 1
Раздел 2. Ремонт помещения теплового узла
58. | 1 | 1 | 1.25 | 1.25 | 1.15 | 1 | 1 | 1 | 1 | 0 | 0 | 100 | 0 | 0 | 1 | 1 | 0 | 0 | 1 | 0 | 0 | 0 | 0 | 0 | 0 | 0 | 0 | 0 | 0 | 0 | 0 | 1.7 | 1.6 | 1.29 | 0.092 | 0.18 | 1 | 1 | 0.2 | 1.5 | 1 | 1 | 1 | 1 | 1 | 100 | 1 | 1 | 1
59. | 1 | 1 | 1.25 | 1.25 | 1.15 | 1 | 1 | 1 | 1 | 0 | 0 | 100 | 0 | 0 | 1 | 1 | 0 | 0 | 1 | 0 | 0 | 0 | 0 | 0 | 0 | 0 | 0 | 0 | 0 | 0 | 0 | 1.7 | 1.6 | 1.29 | 0.092 | 0.18 | 1 | 1 | 0.2 | 1.5 | 1 | 1 | 1 | 1 | 1 | 100 | 1 | 1 | 1
60. | 1 | 1 | 1.25 | 1.25 | 1.15 | 1 | 1 | 1 | 1 | 0 | 0 | 100 | 0 | 0 | 1 | 1 | 0 | 0 | 1 | 0 | 0 | 0 | 0 | 0 | 0 | 0 | 0 | 0 | 0 | 0 | 0 | 1.7 | 1.6 | 1.29 | 0.092 | 0.18 | 1 | 1 | 0.2 | 1.5 | 1 | 1 | 1 | 1 | 1 | 100 | 1 | 1 | 1
61. | 1 | 1 | 1 | 1 | 1 | 1 | 1 | 1 | 1 | 0 | 0 | 100 | 0 | 0 | 1 | 1 | 0 | 0 | 1 | 0 | 0 | 0 | 0 | 0 | 0 | 0 | 0 | 0 | 0 | 0 | 0 | 1.7 | 1.6 | 1.29 | 0.092 | 0.18 | 1 | 1 | 0.2 | 1.5 | 1 | 1 | 1 | 1 | 1 | 100 | 1 | 1 | 1
62. | 1 | 1 | 1 | 1 | 1 | 1 | 1 | 1 | 1 | 0 | 0 | 100 | 0 | 0 | 1 | 1 | 2 | 0 | 1 | 0 | 0 | 0 | 0 | 0 | 0 | 0 | 0 | 0 | 0 | 0 | 0 | 1.7 | 1.6 | 1.29 | 0.092 | 0.18 | 1 | 1 | 0.2 | 1.5 | 1 | 1 | 1 | 1 | 1 | 100 | 1 | 1 | 1
63. | 1 | 1 | 1.25 | 1.25 | 1.15 | 1 | 1 | 1 | 1 | 0 | 0 | 100 | 0 | 0 | 1 | 1 | 0 | 0 | 1 | 0 | 0 | 0 | 0 | 0 | 0 | 0 | 0 | 0 | 0 | 0 | 0 | 1.7 | 1.6 | 1.29 | 0.092 | 0.18 | 1 | 1 | 0.2 | 1.5 | 1 | 1 | 1 | 1 | 1 | 100 | 1 | 1 | 1
64. | 1 | 1 | 1 | 1 | 1 | 1 | 1 | 1 | 1 | 0 | 0 | 100 | 0 | 0 | 1 | 1 | 0 | 0 | 1 | 0 | 0 | 0 | 0 | 0 | 0 | 0 | 0 | 0 | 0 | 0 | 0 | 1.7 | 1.6 | 1.29 | 0.092 | 0.18 | 1 | 1 | 0.2 | 1.5 | 1 | 1 | 1 | 1 | 1 | 100 | 1 | 1 | 1
65. | 1 | 1 | 1 | 1 | 1 | 1 | 1 | 1 | 1 | 0 | 0 | 100 | 0 | 0 | 1 | 1 | 0 | 0 | 1 | 0 | 0 | 0 | 0 | 0 | 0 | 0 | 0 | 0 | 0 | 0 | 0 | 1.7 | 1.6 | 1.29 | 0.092 | 0.18 | 1 | 1 | 0.2 | 1.5 | 1 | 1 | 1 | 1 | 1 | 100 | 1 | 1 | 1
66. | 1 | 1 | 1.25 | 1.25 | 1.15 | 1 | 1 | 1 | 1 | 0 | 0 | 100 | 0 | 0 | 1 | 1 | 0 | 0 | 1 | 0 | 0 | 0 | 0 | 0 | 0 | 0 | 0 | 0 | 0 | 0 | 0 | 1.7 | 1.6 | 1.29 | 0.092 | 0.18 | 1 | 1 | 0.2 | 1.5 | 1 | 1 | 1 | 1 | 1 | 100 | 1 | 1 | 1
67. | 1 | 1 | 2.5 | 2.5 | 2.3 | 1 | 1 | 1 | 1 | 0 | 0 | 100 | 0 | 0 | 1 | 1 | 0 | 0 | 1 | 0 | 0 | 0 | 0 | 0 | 0 | 0 | 0 | 0 | 0 | 0 | 0 | 1.7 | 1.6 | 1.29 | 0.092 | 0.18 | 1 | 1 | 0.2 | 1.5 | 1 | 1 | 1 | 1 | 1 | 100 | 1 | 2 | 1
68. | 1 | 1 | 1 | 1 | 1 | 1 | 1 | 1 | 1 | 0 | 0 | 100 | 0 | 0 | 1 | 1 | 2 | 0 | 1 | 0 | 0 | 0 | 0 | 0 | 0 | 0 | 0 | 0 | 0 | 0 | 0 | 1.7 | 1.6 | 1.29 | 0.092 | 0.18 | 1 | 1 | 0.2 | 1.5 | 1 | 1 | 1 | 1 | 1 | 100 | 1 | 1 | 1
69. | 1 | 1 | 1 | 1 | 1 | 1 | 1 | 1 | 1 | 0 | 0 | 100 | 0 | 0 | 1 | 1 | 0 | 0 | 1 | 0 | 0 | 0 | 0 | 0 | 0 | 0 | 0 | 0 | 0 | 0 | 0 | 1.7 | 1.6 | 1.29 | 0.092 | 0.18 | 1 | 1 | 0.2 | 1.5 | 1 | 1 | 1 | 1 | 1 | 100 | 1 | 1 | 1
71. | 1 | 1 | 1 | 1 | 1 | 1 | 1 | 1 | 1 | 0 | 0 | 100 | 0 | 0 | 1 | 1 | 2 | 0 | 1 | 0 | 0 | 0 | 0 | 0 | 0 | 0 | 0 | 0 | 0 | 0 | 0 | 1.7 | 1.6 | 1.29 | 0.092 | 0.18 | 1 | 1 | 0.2 | 1.5 | 1 | 1 | 1 | 1 | 1 | 100 | 1 | 1 | 1
72. | 1 | 1 | 1 | 1 | 1 | 1 | 1 | 1 | 1 | 0 | 0 | 100 | 0 | 0 | 1 | 1 | 0 | 0 | 1 | 0 | 0 | 0 | 0 | 0 | 0 | 0 | 0 | 0 | 0 | 0 | 0 | 1.7 | 1.6 | 1.29 | 0.092 | 0.18 | 1 | 1 | 0.2 | 1.5 | 1 | 1 | 1 | 1 | 1 | 100 | 1 | 1 | 1
74. | 1 | 1 | 1 | 1 | 1 | 1 | 1 | 1 | 1 | 0 | 0 | 100 | 0 | 0 | 1 | 1 | 2 | 0 | 1 | 0 | 0 | 0 | 0 | 0 | 0 | 0 | 0 | 0 | 0 | 0 | 0 | 1.7 | 1.6 | 1.29 | 0.092 | 0.18 | 1 | 1 | 0.2 | 1.5 | 1 | 1 | 1 | 1 | 1 | 100 | 1 | 1 | 1
75. | 1 | 1 | 1 | 1 | 1 | 1 | 1 | 1 | 1 | 0 | 0 | 100 | 0 | 0 | 1 | 1 | 2 | 0 | 1 | 0 | 0 | 0 | 0 | 0 | 0 | 0 | 0 | 0 | 0 | 0 | 0 | 1.7 | 1.6 | 1.29 | 0.092 | 0.18 | 1 | 1 | 0.2 | 1.5 | 1 | 1 | 1 | 1 | 1 | 100 | 1 | 1 | 1
78. | 1 | 1 | 1 | 1 | 1 | 1 | 1 | 1 | 1 | 0 | 0 | 100 | 0 | 0 | 1 | 1 | 0 | 0 | 1 | 0 | 0 | 0 | 0 | 0 | 0 | 0 | 0 | 0 | 0 | 0 | 0 | 1.7 | 1.6 | 1.29 | 0.092 | 0.18 | 1 | 1 | 0.2 | 1.5 | 1 | 1 | 1 | 1 | 1 | 100 | 1 | 1 | 1
79. | 1 | 1 | 0.4 | 0.4 | 0.4 | 1 | 1 | 1 | 1 | 0 | 0 | 100 | 0 | 0 | 1 | 1 | 0 | 0 | 1 | 0 | 0 | 0 | 0 | 0 | 0 | 0 | 0 | 0 | 0 | 0 | 0 | 1.7 | 1.6 | 1.29 | 0.092 | 0.18 | 1 | 1 | 0.2 | 1.5 | 1 | 1 | 1 | 1 | 1 | 100 | 1 | 0 | 1
80. | 1 | 1 | 1.25 | 1.25 | 1.15 | 1 | 1 | 1 | 1 | 0 | 0 | 100 | 0 | 0 | 1 | 1 | 0 | 0 | 1 | 0 | 0 | 0 | 0 | 0 | 0 | 0 | 0 | 0 | 0 | 0 | 0 | 1.7 | 1.6 | 1.29 | 0.092 | 0.18 | 1 | 1 | 0.2 | 1.5 | 1 | 1 | 1 | 1 | 1 | 100 | 1 | 1 | 1
81. | 1 | 1 | 1.25 | 1.25 | 1.15 | 1 | 1 | 1 | 1 | 0 | 0 | 100 | 0 | 0 | 1 | 1 | 0 | 0 | 1 | 0 | 0 | 0 | 0 | 0 | 0 | 0 | 0 | 0 | 0 | 0 | 0 | 1.7 | 1.6 | 1.29 | 0.092 | 0.18 | 1 | 1 | 0.2 | 1.5 | 1 | 1 | 1 | 1 | 1 | 100 | 1 | 1 | 1
85. | 1 | 1 | 1 | 1 | 1 | 1 | 1 | 1 | 1 | 0 | 0 | 100 | 0 | 0 | 1 | 1 | 0 | 0 | 1 | 0 | 0 | 0 | 0 | 0 | 0 | 0 | 0 | 0 | 0 | 0 | 0 | 1.7 | 1.6 | 1.29 | 0.092 | 0.18 | 1 | 1 | 0.2 | 1.5 | 1 | 1 | 1 | 1 | 1 | 100 | 1 | 1 | 1
86. | 1 | 1 | 1.25 | 1.25 | 1.15 | 1 | 1 | 1 | 1 | 0 | 0 | 100 | 0 | 0 | 1 | 1 | 0 | 0 | 1 | 0 | 0 | 0 | 0 | 0 | 0 | 0 | 0 | 0 | 0 | 0 | 0 | 1.7 | 1.6 | 1.29 | 0.092 | 0.18 | 1 | 1 | 0.2 | 1.5 | 1 | 1 | 1 | 1 | 1 | 100 | 1 | 1 | 1
88. | 1 | 1 | 1.25 | 1.25 | 1.15 | 1 | 1 | 1 | 1 | 0 | 0 | 100 | 0 | 0 | 1 | 1 | 0 | 0 | 1 | 0 | 0 | 0 | 0 | 0 | 0 | 0 | 0 | 0 | 0 | 0 | 0 | 1.7 | 1.6 | 1.29 | 0.092 | 0.18 | 1 | 1 | 0.2 | 1.5 | 1 | 1 | 1 | 1 | 1 | 100 | 1 | 1 | 1
89. | 1 | 1 | 1 | 1 | 1 | 1 | 1 | 1 | 1 | 0 | 0 | 100 | 0 | 0 | 1 | 1 | 0 | 0 | 1 | 0 | 0 | 0 | 0 | 0 | 0 | 0 | 0 | 0 | 0 | 0 | 0 | 1.7 | 1.6 | 1.29 | 0.092 | 0.18 | 1 | 1 | 0.2 | 1.5 | 1 | 1 | 1 | 1 | 1 | 100 | 1 | 1 | 1
90. | 1 | 1 | 1.25 | 1.25 | 1.15 | 1 | 1 | 1 | 1 | 0 | 0 | 100 | 0 | 0 | 1 | 1 | 0 | 0 | 1 | 0 | 0 | 0 | 0 | 0 | 0 | 0 | 0 | 0 | 0 | 0 | 0 | 1.7 | 1.6 | 1.29 | 0.092 | 0.18 | 1 | 1 | 0.2 | 1.5 | 1 | 1 | 1 | 1 | 1 | 100 | 1 | 1 | 1
91. | 1 | 1 | 1 | 1 | 1 | 1 | 1 | 1 | 1 | 0 | 0 | 100 | 0 | 0 | 1 | 1 | 0 | 0 | 1 | 0 | 0 | 0 | 0 | 0 | 0 | 0 | 0 | 0 | 0 | 0 | 0 | 1.7 | 1.6 | 1.29 | 0.092 | 0.18 | 1 | 1 | 0.2 | 1.5 | 1 | 1 | 1 | 1 | 1 | 100 | 1 | 1 | 1
92. | 1 | 1 | 1 | 1 | 1 | 1 | 1 | 1 | 1 | 0 | 0 | 100 | 0 | 0 | 1 | 1 | 0 | 0 | 1 | 0 | 0 | 0 | 0 | 0 | 0 | 0 | 0 | 0 | 0 | 0 | 0 | 1.7 | 1.6 | 1.29 | 0.092 | 0.18 | 1 | 1 | 0.2 | 1.5 | 1 | 1 | 1 | 1 | 1 | 100 | 1 | 1 | 1
93. | 1 | 1 | 1.25 | 1.25 | 1.15 | 1 | 1 | 1 | 1 | 0 | 0 | 100 | 0 | 0 | 1 | 1 | 0 | 0 | 1 | 0 | 0 | 0 | 0 | 0 | 0 | 0 | 0 | 0 | 0 | 0 | 0 | 1.7 | 1.6 | 1.29 | 0.092 | 0.18 | 1 | 1 | 0.2 | 1.5 | 1 | 1 | 1 | 1 | 1 | 100 | 1 | 1 | 1
94. | 1 | 1 | 1.25 | 1.25 | 1.15 | 1 | 1 | 1 | 1 | 0 | 0 | 100 | 0 | 0 | 1 | 1 | 0 | 0 | 1 | 0 | 0 | 0 | 0 | 0 | 0 | 0 | 0 | 0 | 0 | 0 | 0 | 1.7 | 1.6 | 1.29 | 0.092 | 0.18 | 1 | 1 | 0.2 | 1.5 | 1 | 1 | 1 | 1 | 1 | 100 | 1 | 1 | 1
95. | 1 | 1 | 1.25 | 1.25 | 1.15 | 1 | 1 | 1 | 1 | 0 | 0 | 100 | 0 | 0 | 1 | 1 | 0 | 0 | 1 | 0 | 0 | 0 | 0 | 0 | 0 | 0 | 0 | 0 | 0 | 0 | 0 | 1.7 | 1.6 | 1.29 | 0.092 | 0.18 | 1 | 1 | 0.2 | 1.5 | 1 | 1 | 1 | 1 | 1 | 100 | 1 | 1 | 1
Раздел 3. Устройство коммерческого узла учета тепловой энергии, горячего и холодного водоснабжения
96. | 1 | 1 | 1.25 | 1.25 | 1.15 | 1 | 1 | 1 | 1 | 0 | 0 | 100 | 0 | 0 | 1 | 1 | 0 | 0 | 1 | 0 | 0 | 0 | 0 | 0 | 0 | 0 | 0 | 0 | 0 | 0 | 0 | 1.7 | 1.6 | 1.29 | 0.092 | 0.18 | 1 | 1 | 0.2 | 1.5 | 1 | 1 | 1 | 1 | 1 | 100 | 1 | 1 | 1
97. | 1 | 1 | 1 | 1 | 1 | 1 | 1 | 1 | 1 | 0 | 0 | 100 | 0 | 0 | 1 | 1 | 0 | 0 | 1 | 0 | 0 | 0 | 0 | 0 | 0 | 0 | 0 | 0 | 0 | 0 | 0 | 1.7 | 1.6 | 1.29 | 0.092 | 0.18 | 1 | 1 | 0.2 | 1.5 | 1 | 1 | 1 | 1 | 1 | 100 | 1 | 1 | 1
98. | 1 | 1 | 1.25 | 1.25 | 1.15 | 1 | 1 | 1 | 1 | 0 | 0 | 100 | 0 | 0 | 1 | 1 | 0 | 0 | 1 | 0 | 0 | 0 | 0 | 0 | 0 | 0 | 0 | 0 | 0 | 0 | 0 | 1.7 | 1.6 | 1.29 | 0.092 | 0.18 | 1 | 1 | 0.2 | 1.5 | 1 | 1 | 1 | 1 | 1 | 100 | 1 | 1 | 1
99. | 1 | 1 | 1 | 1 | 1 | 1 | 1 | 1 | 1 | 0 | 0 | 100 | 0 | 0 | 1 | 1 | 0 | 0 | 1 | 0 | 0 | 0 | 0 | 0 | 0 | 0 | 0 | 0 | 0 | 0 | 0 | 1.7 | 1.6 | 1.29 | 0.092 | 0.18 | 1 | 1 | 0.2 | 1.5 | 1 | 1 | 1 | 1 | 1 | 100 | 1 | 1 | 1
101. | 1 | 1 | 1 | 1 | 1 | 1 | 1 | 1 | 1 | 0 | 0 | 100 | 0 | 0 | 1 | 1 | 2 | 0 | 1 | 0 | 0 | 0 | 0 | 0 | 0 | 0 | 0 | 0 | 0 | 0 | 0 | 1.7 | 1.6 | 1.29 | 0.092 | 0.18 | 1 | 1 | 0.2 | 1.5 | 1 | 1 | 1 | 1 | 1 | 100 | 1 | 1 | 1
103. | 1 | 1 | 1 | 1 | 1 | 1 | 1 | 1 | 1 | 0 | 5 | 100 | 0 | 0 | 1 | 1 | 2 | 0 | 1 | 0 | 0 | 0 | 0 | 0 | 0 | 0 | 0 | 0 | 0 | 0 | 0 | 1.7 | 1.6 | 1.29 | 0.092 | 0.18 | 1 | 1 | 0.2 | 1.5 | 1 | 1 | 1 | 1 | 1 | 100 | 1 | 1 | 1
104. | 1 | 1 | 1 | 1 | 1 | 1 | 1 | 1 | 1 | 0 | 0 | 100 | 0 | 0 | 1 | 1 | 0 | 0 | 1 | 0 | 0 | 0 | 0 | 0 | 0 | 0 | 0 | 0 | 0 | 0 | 0 | 1.7 | 1.6 | 1.29 | 0.092 | 0.18 | 1 | 1 | 0.2 | 1.5 | 1 | 1 | 1 | 1 | 1 | 100 | 1 | 1 | 1
105. | 1 | 1 | 1 | 1 | 1 | 1 | 1 | 1 | 1 | 0 | 5 | 100 | 0 | 0 | 1 | 1 | 2 | 0 | 1 | 0 | 0 | 0 | 0 | 0 | 0 | 0 | 0 | 0 | 0 | 0 | 0 | 1.7 | 1.6 | 1.29 | 0.092 | 0.18 | 1 | 1 | 0.2 | 1.5 | 1 | 1 | 1 | 1 | 1 | 100 | 1 | 1 | 1
106. | 1 | 1 | 1 | 1 | 1 | 1 | 1 | 1 | 1 | 0 | 0 | 100 | 0 | 0 | 1 | 1 | 0 | 0 | 1 | 0 | 0 | 0 | 0 | 0 | 0 | 0 | 0 | 0 | 0 | 0 | 0 | 1.7 | 1.6 | 1.29 | 0.092 | 0.18 | 1 | 1 | 0.2 | 1.5 | 1 | 1 | 1 | 1 | 1 | 100 | 1 | 1 | 1
107. | 1 | 1 | 1 | 1 | 1 | 1 | 1 | 1 | 1 | 0 | 0 | 100 | 0 | 0 | 1 | 1 | 0 | 0 | 1 | 0 | 0 | 0 | 0 | 0 | 0 | 0 | 0 | 0 | 0 | 0 | 0 | 1.7 | 1.6 | 1.29 | 0.092 | 0.18 | 1 | 1 | 0.2 | 1.5 | 1 | 1 | 1 | 1 | 1 | 100 | 1 | 1 | 1
109. | 1 | 1 | 1 | 1 | 1 | 1 | 1 | 1 | 1 | 0 | 0 | 100 | 0 | 0 | 1 | 1 | 2 | 0 | 1 | 0 | 0 | 0 | 0 | 0 | 0 | 0 | 0 | 0 | 0 | 0 | 0 | 1.7 | 1.6 | 1.29 | 0.092 | 0.18 | 1 | 1 | 0.2 | 1.5 | 1 | 1 | 1 | 1 | 1 | 100 | 1 | 1 | 1
110. | 1 | 1 | 1 | 1 | 1 | 1 | 1 | 1 | 1 | 0 | 0 | 100 | 0 | 0 | 1 | 1 | 0 | 0 | 1 | 0 | 0 | 0 | 0 | 0 | 0 | 0 | 0 | 0 | 0 | 0 | 0 | 1.7 | 1.6 | 1.29 | 0.092 | 0.18 | 1 | 1 | 0.2 | 1.5 | 1 | 1 | 1 | 1 | 1 | 100 | 1 | 1 | 1
111. | 1 | 1 | 1 | 1 | 1 | 1 | 1 | 1 | 1 | 0 | 0 | 100 | 0 | 0 | 1 | 1 | 0 | 0 | 1 | 0 | 0 | 0 | 0 | 0 | 0 | 0 | 0 | 0 | 0 | 0 | 0 | 1.7 | 1.6 | 1.29 | 0.092 | 0.18 | 1 | 1 | 0.2 | 1.5 | 1 | 1 | 1 | 1 | 1 | 100 | 1 | 1 | 1
112. | 1 | 1 | 1 | 1 | 1 | 1 | 1 | 1 | 1 | 0 | 5 | 100 | 0 | 0 | 1 | 1 | 2 | 0 | 1 | 0 | 0 | 0 | 0 | 0 | 0 | 0 | 0 | 0 | 0 | 0 | 0 | 1.7 | 1.6 | 1.29 | 0.092 | 0.18 | 1 | 1 | 0.2 | 1.5 | 1 | 1 | 1 | 1 | 1 | 100 | 1 | 1 | 1
113. | 1 | 1 | 1 | 1 | 1 | 1 | 1 | 1 | 1 | 0 | 5 | 100 | 0 | 0 | 1 | 1 | 2 | 0 | 1 | 0 | 0 | 0 | 0 | 0 | 0 | 0 | 0 | 0 | 0 | 0 | 0 | 1.7 | 1.6 | 1.29 | 0.092 | 0.18 | 1 | 1 | 0.2 | 1.5 | 1 | 1 | 1 | 1 | 1 | 100 | 1 | 1 | 1
114. | 1 | 1 | 1 | 1 | 1 | 1 | 1 | 1 | 1 | 0 | 0 | 100 | 0 | 0 | 1 | 1 | 0 | 0 | 1 | 0 | 0 | 0 | 0 | 0 | 0 | 0 | 0 | 0 | 0 | 0 | 0 | 1.7 | 1.6 | 1.29 | 0.092 | 0.18 | 1 | 1 | 0.2 | 1.5 | 1 | 1 | 1 | 1 | 1 | 100 | 1 | 1 | 1
115. | 1 | 1 | 1 | 1 | 1 | 1 | 1 | 1 | 1 | 0 | 5 | 100 | 0 | 0 | 1 | 1 | 2 | 0 | 1 | 0 | 0 | 0 | 0 | 0 | 0 | 0 | 0 | 0 | 0 | 0 | 0 | 1.7 | 1.6 | 1.29 | 0.092 | 0.18 | 1 | 1 | 0.2 | 1.5 | 1 | 1 | 1 | 1 | 1 | 100 | 1 | 1 | 1
116. | 1 | 1 | 1 | 1 | 1 | 1 | 1 | 1 | 1 | 0 | 0 | 100 | 0 | 0 | 1 | 1 | 0 | 0 | 1 | 0 | 0 | 0 | 0 | 0 | 0 | 0 | 0 | 0 | 0 | 0 | 0 | 1.7 | 1.6 | 1.29 | 0.092 | 0.18 | 1 | 1 | 0.2 | 1.5 | 1 | 1 | 1 | 1 | 1 | 100 | 1 | 1 | 1
117. | 1 | 1 | 1 | 1 | 1 | 1 | 1 | 1 | 1 | 0 | 5 | 100 | 0 | 0 | 1 | 1 | 2 | 0 | 1 | 0 | 0 | 0 | 0 | 0 | 0 | 0 | 0 | 0 | 0 | 0 | 0 | 1.7 | 1.6 | 1.29 | 0.092 | 0.18 | 1 | 1 | 0.2 | 1.5 | 1 | 1 | 1 | 1 | 1 | 100 | 1 | 1 | 1
119. | 1 | 1 | 1 | 1 | 1 | 1 | 1 | 1 | 1 | 0 | 0 | 100 | 0 | 0 | 1 | 1 | 0 | 0 | 1 | 0 | 0 | 0 | 0 | 0 | 0 | 0 | 0 | 0 | 0 | 0 | 0 | 1.7 | 1.6 | 1.29 | 0.092 | 0.18 | 1 | 1 | 0.2 | 1.5 | 1 | 1 | 1 | 1 | 1 | 100 | 1 | 1 | 1
120. | 1 | 1 | 1 | 1 | 1 | 1 | 1 | 1 | 1 | 0 | 5 | 100 | 0 | 0 | 1 | 1 | 2 | 0 | 1 | 0 | 0 | 0 | 0 | 0 | 0 | 0 | 0 | 0 | 0 | 0 | 0 | 1.7 | 1.6 | 1.29 | 0.092 | 0.18 | 1 | 1 | 0.2 | 1.5 | 1 | 1 | 1 | 1 | 1 | 100 | 1 | 1 | 1
121. | 1 | 1 | 1 | 1 | 1 | 1 | 1 | 1 | 1 | 0 | 0 | 100 | 0 | 0 | 1 | 1 | 0 | 0 | 1 | 0 | 0 | 0 | 0 | 0 | 0 | 0 | 0 | 0 | 0 | 0 | 0 | 1.7 | 1.6 | 1.29 | 0.092 | 0.18 | 1 | 1 | 0.2 | 1.5 | 1 | 1 | 1 | 1 | 1 | 100 | 1 | 1 | 1
122. | 1 | 1 | 1 | 1 | 1 | 1 | 1 | 1 | 1 | 0 | 0 | 100 | 0 | 0 | 1 | 1 | 0 | 0 | 1 | 0 | 0 | 0 | 0 | 0 | 0 | 0 | 0 | 0 | 0 | 0 | 0 | 1.7 | 1.6 | 1.29 | 0.092 | 0.18 | 1 | 1 | 0.2 | 1.5 | 1 | 1 | 1 | 1 | 1 | 100 | 1 | 1 | 1
123. | 1 | 1 | 1 | 1 | 1 | 1 | 1 | 1 | 1 | 0 | 5 | 100 | 0 | 0 | 1 | 1 | 2 | 0 | 1 | 0 | 0 | 0 | 0 | 0 | 0 | 0 | 0 | 0 | 0 | 0 | 0 | 1.7 | 1.6 | 1.29 | 0.092 | 0.18 | 1 | 1 | 0.2 | 1.5 | 1 | 1 | 1 | 1 | 1 | 100 | 1 | 1 | 1
124. | 1 | 1 | 1 | 1 | 1 | 1 | 1 | 1 | 1 | 0 | 0 | 100 | 0 | 0 | 1 | 1 | 0 | 0 | 1 | 0 | 0 | 0 | 0 | 0 | 0 | 0 | 0 | 0 | 0 | 0 | 0 | 1.7 | 1.6 | 1.29 | 0.092 | 0.18 | 1 | 1 | 0.2 | 1.5 | 1 | 1 | 1 | 1 | 1 | 100 | 1 | 1 | 1
125. | 1 | 1 | 1 | 1 | 1 | 1 | 1 | 1 | 1 | 0 | 5 | 100 | 0 | 0 | 1 | 1 | 2 | 0 | 1 | 0 | 0 | 0 | 0 | 0 | 0 | 0 | 0 | 0 | 0 | 0 | 0 | 1.7 | 1.6 | 1.29 | 0.092 | 0.18 | 1 | 1 | 0.2 | 1.5 | 1 | 1 | 1 | 1 | 1 | 100 | 1 | 1 | 1
126. | 1 | 1 | 1 | 1 | 1 | 1 | 1 | 1 | 1 | 0 | 0 | 100 | 0 | 0 | 1 | 1 | 0 | 0 | 1 | 0 | 0 | 0 | 0 | 0 | 0 | 0 | 0 | 0 | 0 | 0 | 0 | 1.7 | 1.6 | 1.29 | 0.092 | 0.18 | 1 | 1 | 0.2 | 1.5 | 1 | 1 | 1 | 1 | 1 | 100 | 1 | 1 | 1
127. | 1 | 1 | 1 | 1 | 1 | 1 | 1 | 1 | 1 | 0 | 0 | 100 | 0 | 0 | 1 | 1 | 0 | 0 | 1 | 0 | 0 | 0 | 0 | 0 | 0 | 0 | 0 | 0 | 0 | 0 | 0 | 1.7 | 1.6 | 1.29 | 0.092 | 0.18 | 1 | 1 | 0.2 | 1.5 | 1 | 1 | 1 | 1 | 1 | 100 | 1 | 1 | 1
128. | 1 | 1 | 1 | 1 | 1 | 1 | 1 | 1 | 1 | 0 | 5 | 100 | 0 | 0 | 1 | 1 | 2 | 0 | 1 | 0 | 0 | 0 | 0 | 0 | 0 | 0 | 0 | 0 | 0 | 0 | 0 | 1.7 | 1.6 | 1.29 | 0.092 | 0.18 | 1 | 1 | 0.2 | 1.5 | 1 | 1 | 1 | 1 | 1 | 100 | 1 | 1 | 1
129. | 1 | 1 | 1 | 1 | 1 | 1 | 1 | 1 | 1 | 0 | 0 | 100 | 0 | 0 | 1 | 1 | 0 | 0 | 1 | 0 | 0 | 0 | 0 | 0 | 0 | 0 | 0 | 0 | 0 | 0 | 0 | 1.7 | 1.6 | 1.29 | 0.092 | 0.18 | 1 | 1 | 0.2 | 1.5 | 1 | 1 | 1 | 1 | 1 | 100 | 1 | 1 | 1
130. | 1 | 1 | 1 | 1 | 1 | 1 | 1 | 1 | 1 | 0 | 0 | 100 | 0 | 0 | 1 | 1 | 2 | 0 | 1 | 0 | 0 | 0 | 0 | 0 | 0 | 0 | 0 | 0 | 0 | 0 | 0 | 1.7 | 1.6 | 1.29 | 0.092 | 0.18 | 1 | 1 | 0.2 | 1.5 | 1 | 1 | 1 | 1 | 1 | 100 | 1 | 1 | 1
132. | 1 | 1 | 1 | 1 | 1 | 1 | 1 | 1 | 1 | 0 | 5 | 100 | 0 | 0 | 1 | 1 | 2 | 0 | 1 | 0 | 0 | 0 | 0 | 0 | 0 | 0 | 0 | 0 | 0 | 0 | 0 | 1.7 | 1.6 | 1.29 | 0.092 | 0.18 | 1 | 1 | 0.2 | 1.5 | 1 | 1 | 1 | 1 | 1 | 100 | 1 | 1 | 1
133. | 1 | 1 | 1 | 1 | 1 | 1 | 1 | 1 | 1 | 0 | 0 | 100 | 0 | 0 | 1 | 1 | 0 | 0 | 1 | 0 | 0 | 0 | 0 | 0 | 0 | 0 | 0 | 0 | 0 | 0 | 0 | 1.7 | 1.6 | 1.29 | 0.092 | 0.18 | 1 | 1 | 0.2 | 1.5 | 1 | 1 | 1 | 1 | 1 | 100 | 1 | 1 | 1
134. | 1 | 1 | 1 | 1 | 1 | 1 | 1 | 1 | 1 | 0 | 0 | 100 | 0 | 0 | 1 | 1 | 0 | 0 | 1 | 0 | 0 | 0 | 0 | 0 | 0 | 0 | 0 | 0 | 0 | 0 | 0 | 1.7 | 1.6 | 1.29 | 0.092 | 0.18 | 1 | 1 | 0.2 | 1.5 | 1 | 1 | 1 | 1 | 1 | 100 | 1 | 1 | 1
135. | 1 | 1 | 1 | 1 | 1 | 1 | 1 | 1 | 1 | 0 | 5 | 100 | 0 | 0 | 1 | 1 | 2 | 0 | 1 | 0 | 0 | 0 | 0 | 0 | 0 | 0 | 0 | 0 | 0 | 0 | 0 | 1.7 | 1.6 | 1.29 | 0.092 | 0.18 | 1 | 1 | 0.2 | 1.5 | 1 | 1 | 1 | 1 | 1 | 100 | 1 | 1 | 1
136. | 1 | 1 | 1 | 1 | 1 | 1 | 1 | 1 | 1 | 0 | 5 | 100 | 0 | 0 | 1 | 1 | 2 | 0 | 1 | 0 | 0 | 0 | 0 | 0 | 0 | 0 | 0 | 0 | 0 | 0 | 0 | 1.7 | 1.6 | 1.29 | 0.092 | 0.18 | 1 | 1 | 0.2 | 1.5 | 1 | 1 | 1 | 1 | 1 | 100 | 1 | 1 | 1
138. | 0.8 | 1 | 1 | 1 | 1 | 1 | 1 | 1 | 1 | 0 | 0 | 100 | 0 | 0 | 1 | 1 | 0 | 0 | 1 | 0 | 0 | 0 | 0 | 0 | 0 | 0 | 0 | 0 | 0 | 0 | 0 | 1.7 | 1.6 | 1.29 | 0.092 | 0.18 | 1 | 1 | 0.2 | 1.5 | 1 | 1 | 1 | 1 | 1 | 100 | 1 | 1 | 1
140. | 0.8 | 1 | 1 | 1 | 1 | 1 | 1 | 1 | 1 | 0 | 0 | 100 | 0 | 0 | 1 | 1 | 0 | 0 | 1 | 0 | 0 | 0 | 0 | 0 | 0 | 0 | 0 | 0 | 0 | 0 | 0 | 1.7 | 1.6 | 1.29 | 0.092 | 0.18 | 1 | 1 | 0.2 | 1.5 | 1 | 1 | 1 | 1 | 1 | 100 | 1 | 1 | 1

## Определители
| О0 | О1 | О2 | О3 | О4 | О5 | О6 | О7 | О8
N = < 28 * 2 * 3 >
Ефимова 19 крыша
Раздел 1. Ремонт крыши
1. | О0: 1; О1: 1; О4: 0; О7: 2
2. | О0: 1; О1: 1; О4: 0; О7: 2
4. | О0: 1; О1: 1; О4: 0; О7: 2
5. | О0: 1; О1: 1; О4: 0; О7: 2
6. | О0: 1; О1: 1; О4: 0; О7: 2
7. | О0: 1; О1: 1; О4: 0; О7: 2
10. | О0: 1; О1: 1; О4: 0; О7: 2
11. | О0: 1; О1: 1; О4: 0; О7: 2
12. | О0: 1; О1: 1; О4: 0; О7: 2
13. | О0: 1; О1: 1; О4: 0; О7: 2
14. | О0: 1; О1: 1; О4: 0; О7: 2
15. | О0: 1; О1: 1; О4: 0; О7: 2
21. | О0: 1; О1: 1; О4: 0; О7: 2
22. | О0: 1; О1: 1; О4: 0; О7: 2
23. | О0: 1; О1: 1; О4: 0; О7: 2
24. | О0: 1; О1: 1; О4: 0; О7: 2
25. | О0: 1; О1: 1; О4: 0; О5: 1; О7: 2
26. | О0: 1; О1: 1; О4: 0; О7: 2
27. | О0: 1; О1: 1; О4: 0; О7: 2
28. | О0: 1; О1: 1; О4: 0; О7: 2
30. | О0: 1; О1: 1; О4: 0; О7: 2
31. | О0: 1; О1: 1; О4: 2; О7: 4
32. | О0: 1; О1: 1; О4: 0; О7: 2
33. | О0: 1; О1: 1; О4: 0; О7: 2
34. | О0: 1; О1: 1; О4: 0; О7: 2
35. | О0: 1; О1: 1; О4: 0; О7: 2
36. | О0: 1; О1: 1; О4: 0; О7: 2
37. | О0: 1; О1: 1; О4: 0; О7: 2
38. | О0: 1; О1: 1; О4: 0; О7: 2
39. | О0: 1; О1: 1; О4: 0; О7: 2
40. | О0: 1; О1: 1; О4: 0; О7: 2
41. | О0: 1; О1: 1; О4: 0; О7: 2
42. | О0: 1; О1: 1; О4: 0; О7: 2
43. | О0: 1; О1: 1; О4: 0; О7: 2
44. | О0: 1; О1: 1; О4: 0; О7: 2
45. | О0: 1; О1: 1; О4: 0; О7: 2
46. | О0: 1; О1: 1; О4: 0; О7: 2
47. | О0: 1; О1: 1; О4: 0; О7: 2
48. | О0: 1; О1: 1; О4: 0; О7: 2
49. | О0: 1; О1: 1; О4: 0; О5: 1; О7: 2
50. | О0: 1; О1: 1; О4: 0; О7: 2
51. | О0: 1; О1: 1; О4: 0; О7: 2
52. | О0: 1; О1: 1; О4: 0; О7: 2
53. | О0: 1; О1: 1; О4: 0; О7: 2
54. | О0: 1; О1: 1; О4: 0; О7: 2
55. | О0: 1; О1: 1; О4: 0; О7: 2
56. | О0: 1; О1: 1; О4: 0; О7: 2
57. | О0: 1; О1: 1; О4: 0; О5: 3; О7: 2
Раздел 2. Ремонт помещения теплового узла
58. | О0: 1; О1: 1; О4: 0; О7: 2
59. | О0: 1; О1: 1; О4: 0; О7: 2
60. | О0: 1; О1: 1; О4: 0; О7: 2
61. | О0: 1; О1: 1; О4: 0; О7: 2
62. | О0: 1; О1: 3; О4: 6; О7: 1
63. | О0: 1; О1: 1; О4: 1; О7: 3
64. | О0: 1; О1: 1; О4: 0; О5: 1; О7: 2
65. | О0: 1; О1: 1; О4: 0; О5: 1; О7: 2
66. | О0: 1; О1: 1; О4: 0; О7: 2
67. | О0: 1; О1: 1; О4: 0; О7: 2
68. | О0: 1; О1: 3; О4: 6; О7: 1
69. | О0: 1; О4: 0; О5: 1; О7: 1; О8: 1
71. | О0: 1; О1: 3; О4: 6; О7: 1
72. | О0: 1; О4: 0; О5: 1; О7: 1; О8: 1
74. | О0: 1; О1: 3; О4: 6; О7: 1
75. | О0: 1; О1: 3; О4: 6; О7: 1
78. | О0: 1; О4: 0; О5: 1; О7: 1; О8: 1
79. | О0: 1; О1: 1; О4: 2; О7: 4
80. | О0: 1; О1: 1; О4: 2; О7: 4
81. | О0: 1; О1: 1; О4: 2; О7: 4
85. | О0: 1; О4: 0; О5: 1; О7: 4
86. | О0: 1; О1: 1; О4: 2; О7: 4
88. | О0: 1; О1: 1; О4: 2; О7: 4
89. | О0: 1; О4: 0; О5: 1; О7: 4
90. | О0: 1; О1: 1; О4: 2; О7: 4
91. | О0: 1; О1: 1; О4: 2; О7: 4
92. | О0: 1; О4: 0; О5: 1; О7: 4
93. | О0: 1; О1: 1; О4: 2; О7: 4
94. | О0: 1; О1: 1; О4: 2; О7: 4
95. | О0: 1; О1: 1; О4: 0; О7: 2
Раздел 3. Устройство коммерческого узла учета тепловой энергии, горячего и холодного водоснабжения
96. | О0: 1; О1: 1; О4: 2; О7: 4
97. | О0: 1; О1: 1; О4: 0; О7: 2
98. | О0: 1; О1: 1; О4: 2; О7: 4
99. | О0: 1; О1: 1; О4: 0; О7: 2
101. | О0: 1; О1: 3; О4: 6; О7: 1
103. | О0: 1; О1: 3; О4: 6; О7: 1
104. | О0: 1; О1: 1; О4: 0; О7: 2
105. | О0: 1; О1: 3; О4: 6; О7: 1
106. | О0: 1; О1: 1; О4: 0; О7: 2
107. | О0: 1; О1: 1; О4: 0; О7: 2
109. | О0: 1; О1: 3; О4: 6; О7: 1
110. | О0: 1; О1: 1; О4: 0; О7: 2
111. | О0: 1; О1: 1; О4: 0; О7: 2
112. | О0: 1; О1: 3; О4: 6; О7: 1
113. | О0: 1; О1: 3; О4: 6; О7: 1
114. | О0: 1; О1: 1; О4: 0; О7: 2
115. | О0: 1; О1: 3; О4: 6; О7: 1
116. | О0: 1; О1: 1; О4: 0; О7: 2
117. | О0: 1; О1: 3; О4: 6; О7: 1
119. | О0: 1; О4: 0; О5: 1; О7: 1; О8: 1
120. | О0: 1; О1: 3; О4: 6; О7: 1
121. | О0: 1; О1: 1; О4: 0; О7: 2
122. | О0: 1; О1: 1; О4: 0; О7: 2
123. | О0: 1; О1: 3; О4: 6; О7: 1
124. | О0: 1; О4: 0; О5: 1; О7: 1; О8: 1
125. | О0: 1; О1: 3; О4: 6; О7: 1
126. | О0: 1; О4: 0; О5: 1; О7: 1; О8: 1
127. | О0: 1; О4: 0; О5: 1; О7: 1; О8: 1
128. | О0: 1; О1: 3; О4: 6; О7: 1
129. | О0: 1; О4: 0; О5: 1; О7: 1; О8: 1
130. | О0: 1; О1: 3; О4: 6; О7: 1
132. | О0: 1; О1: 3; О4: 6; О7: 1
133. | О0: 1; О1: 1; О4: 0; О7: 2
134. | О0: 1; О1: 1; О4: 0; О7: 2
135. | О0: 1; О1: 3; О4: 6; О7: 1
136. | О0: 1; О1: 3; О4: 6; О7: 1
138. | О0: 1; О1: 1; О4: 0; О7: 9
140. | О0: 1; О1: 1; О4: 0; О7: 9

## Базовые концовки
N = < 28 * 2 * 3 >
Ефимова 19 крыша
Раздел 1. Ремонт крыши
| Наименование | Вид | Значение | ЕИ | Z1 | Z2 | Z3 | Z4 | Z5 | Z6 | Z7 | Z8
1 | . ИТОГО ПО СМЕТЕ | А | 0 |  | 127005 | 17635 | 5854 | 294 | 1732.94 | 20.84 | 103516
2 | СТОИМОСТЬ ОБОРУДОВАНИЯ - | Б | 0 |  | 0 | 0 | 0 | 0 | 0 | 0 | 0
3 | . ЗАПАСНЫЕ ЧАСТИ - | Б | 0 |  | #VALUE!
4 | . ТАРА И УПАКОВКА - | Б | 0 |  | #VALUE!
5 | . ТРАНСПОРТНЫЕ РАСХОДЫ - | Б | 0 |  | #VALUE!
6 | . КОМПЛЕКТАЦИЯ - | Б | 0 |  | #VALUE!
7 | . НАЦЕНКА СНАБА - | Б | 0 |  | #VALUE!
8 | . ЗАГОТОВИТЕЛЬНО-СКЛАДСКИЕ РАСХОДЫ - | Б | 0 |  | #VALUE!
9 | . ШЕФМОНТАЖ ПО ОБОРУДОВАНИЮ - | Б | 0 |  | #VALUE!
10 | . ШЕФМОНТАЖ - | ! | 0 |  | #VALUE!
11 | ВСЕГО, СТОИМОСТЬ ОБОРУДОВАНИЯ - | ! | 0 |  | #VALUE!
12 | СТОИМОСТЬ МОНТАЖНЫХ РАБОТ - | Б | 0 |  | 0 | 0 | 0 | 0 | 0 | 0 | 0
13 | . В ТОМ ЧИСЛЕ: | Б | 0
14 | . ОТКЛОНЕНИЕ ПО ЗАРАБОТНОЙ ПЛАТЕ - | Б | 0 |  |  | 0
15 | . КОСВЕННЫЕ РАСХОДЫ - | Б | 0 |  | 0
16 | . МАТЕР.РЕСУРСЫ НЕ УЧТЕННЫЕ В РАСЦЕНКАХ - | Б | 0 |  | #VALUE!
17 | . СТОИМОСТЬ ВОЗВРАЩАЕМЫХ МАТЕРИАЛОВ - | Б | 0 |  | 0
18 | . НАКЛАДНЫЕ РАСХОДЫ - | Б | 0 |  | 0
19 | . СМЕТНАЯ ПРИБЫЛЬ - | Б | 0 |  | 0
20 | . ШЕФМОНТАЖ - | Б | 0 |  | #VALUE!
21 | ВСЕГО, СТОИМОСТЬ МОНТАЖНЫХ РАБОТ - | ! | 0 |  | 0
22 | СТОИМОСТЬ ОБЩЕСТРОИТЕЛЬНЫХ РАБОТ - | Б | 0 |  | 125134 | 17378 | 5842 | 294 | 1711.38 | 20.82 | 101914
23 | . В ТОМ ЧИСЛЕ: | Б | 0
24 | . МАТЕРИАЛОВ - | Б | 0 |  | #VALUE!
25 | . СТОИМОСТЬ ВОЗВРАЩАЕМЫХ МАТЕРИАЛОВ - | Б | 0 |  | 0
26 | . НАКЛАДНЫЕ РАСХОДЫ - | Б | 0 |  | 16685
27 | . СМЕТНАЯ ПРИБЫЛЬ - | Б | 0 |  | 10570
28 | ВСЕГО, СТОИМОСТЬ ОБЩЕСТРОИТЕЛЬНЫХ РАБОТ - | ! | 0 |  | 152389
29 | СТОИМОСТЬ МЕТАЛЛОМОНТАЖНЫХ РАБОТ - | Б | 0 |  | 0 | 0 | 0 | 0 | 0 | 0 | 0
30 | . СТОИМОСТЬ ВОЗВРАЩАЕМЫХ МАТЕРИАЛОВ - | Б | 0 |  | 0
31 | . НАКЛАДНЫЕ РАСХОДЫ - | Б | 0 |  | 0
32 | . СМЕТНАЯ ПРИБЫЛЬ - | Б | 0 |  | 0
33 | ВСЕГО, СТОИМОСТЬ МЕТАЛЛОМОНТАЖНЫХ РАБОТ - | ! | 0 |  | 0
34 | СТОИМОСТЬ САНТЕХНИЧЕСКИХ РАБОТ - | Б | 0 |  | 1871 | 257 | 12 | 0 | 21.56 | 0.02 | 1602
35 | . В ТОМ ЧИСЛЕ: | Б | 0
36 | . СДАЧА И ИСПЫТАНИЕ - | Б | 0
37 | . СТОИМОСТЬ ВОЗВРАЩАЕМЫХ МАТЕРИАЛОВ - | Б | 0 |  | 0
38 | . НАКЛАДНЫЕ РАСХОДЫ - | Б | 0 |  | 296
39 | . СМЕТНАЯ ПРИБЫЛЬ - | Б | 0 |  | 181
40 | . ШЕФМОНТАЖ - | Б | 0 |  | #VALUE!
41 | ВСЕГО, СТОИМОСТЬ САНТЕХНИЧЕСКИХ РАБОТ - | ! | 0 |  | 2348
42 | СТОИМОСТЬ БУРО-ВЗРЫВНЫХ РАБОТ - | Б | 0 |  | 0 | 0 | 0 | 0 | 0 | 0 | 0
43 | . СТОИМОСТЬ ВОЗВРАЩАЕМЫХ МАТЕРИАЛОВ - | Б | 0 |  | 0
44 | . НАКЛАДНЫЕ РАСХОДЫ - | Б | 0 |  | 0
45 | . СМЕТНАЯ ПРИБЫЛЬ - | Б | 0 |  | 0
46 | ВСЕГО, СТОИМОСТЬ БУРО-ВЗРЫВНЫХ РАБОТ - | ! | 0 |  | 0
47 | СТОИМОСТЬ ГОРНОПРОХОДЧЕСКИХ РАБОТ - | Б | 0 |  | 0 | 0 | 0 | 0 | 0 | 0 | 0
48 | . СТОИМОСТЬ ВОЗВРАЩАЕМЫХ МАТЕРИАЛОВ - | Б | 0 |  | 0
49 | . НАКЛАДНЫЕ РАСХОДЫ - | Б | 0 |  | 0
50 | . СМЕТНАЯ ПРИБЫЛЬ - | Б | 0 |  | 0
51 | ВСЕГО, СТОИМОСТЬ ГОРНОПРОХОДЧЕСКИХ РАБОТ - | ! | 0 |  | 0
52 | СТОИМОСТЬ PЕСТАВPАЦИОННЫХ PАБОТ - | Б | 0 |  | 0 | 0 | 0 | 0 | 0 | 0 | 0
53 | . В ТОМ ЧИСЛЕ: | Б | 0
54 | . МАТЕPИАЛЫ - | Б | 0 |  | #VALUE!
55 | . СТОИМОСТЬ ВОЗВРАЩАЕМЫХ МАТЕРИАЛОВ - | Б | 0 |  | 0
56 | . НАКЛАДНЫЕ PАСХОДЫ - | Б | 0 |  | 0
57 | . СМЕТНАЯ ПРИБЫЛЬ - | Б | 0 |  | 0
58 | ВСЕГО, СТОИМОСТЬ PЕСТАВPАЦИОННЫХ PАБОТ - | ! | 0 |  | 0
59 | СТОИМОСТЬ ПУСКОНАЛАДОЧНЫХ PАБОТ - | Б | 0 |  | 0 | 0 | 0 | 0 | 0 | 0 | 0
60 | . НАКЛАДНЫЕ PАСХОДЫ - | Б | 0 |  | 0
61 | . СМЕТНАЯ ПРИБЫЛЬ - | Б | 0 |  | 0
62 | ВСЕГО, СТОИМОСТЬ ПУСКОНАЛАДОЧНЫХ PАБОТ - | ! | 0 |  | 0
63 | СТОИМОСТЬ ПРОЧИХ PАБОТ (С НАКЛ. И ПЛАН.) - | Б | 0 |  | 0 | 0 | 0 | 0 | 0 | 0 | 0
64 | . СТОИМОСТЬ ВОЗВРАЩАЕМЫХ МАТЕРИАЛОВ - | Б | 0 |  | 0
65 | . НАКЛАДНЫЕ PАСХОДЫ - | Б | 0 |  | 0
66 | . СМЕТНАЯ ПРИБЫЛЬ - | Б | 0 |  | 0
67 | ВСЕГО, СТОИМОСТЬ ПPОЧИХ PАБОТ (С НАКЛ. И ПЛАН.) - | ! | 0 |  | 0
68 | ВСЕГО, СТОИМОСТЬ ПPОЧИХ PАБОТ (БЕЗ НАКЛ. И ПЛАН.) - | Б | 0 |  | 0 | 0 | 0 | 0 | 0 | 0 | 0
69 | . СТОИМОСТЬ ВОЗВРАЩАЕМЫХ МАТЕРИАЛОВ - | Б | 0 |  | 0
70 | . ВСЕГО ПО СМЕТЕ | ! | 0 |  | #VALUE! | 0 | 0 | 0 | 0 | 0 | 0
71 | ВСЕГО СТОИМОСТЬ ВОЗВРАЩАЕМЫХ МАТЕРИАЛОВ - | ! | 0 |  | 0
72 | ВСЕГО НАКЛАДНЫЕ РАСХОДЫ | ! | 0 |  | 16981
73 | ВСЕГО СМЕТНАЯ ПРИБЫЛЬ | ! | 0 |  | 10751
74 | в т.ч. Вспомогательные материалы на монтаж | h | 0 | [7 empty] | 0
75 | Сметная стоимость материалов и оборудование | h | 0 |  | 103516
76 | Сметная стоимость материалов | m | 0 |  | 103516
77 | Стоимость механизмов с перевозкой | h | 0 |  | 5854
78 | Сметная стоимость механизмов | m | 0 |  | 5640
79 | Оплата основных рабочих | h | 0 |  | 17635
80 | Оплата механизаторов | h | 0 |  | 294
81 | Трудозатраты осн. рабочих | h | 0 | [5 empty] | 1732.94
82 | Трудозатраты механизаторов | h | 0 | [5 empty] | 20.84
83 | Нормативная трудоемкость | s | 0 | [5 empty] | 1754
84 | Перевозка (таб.6) | f | 0
85 | Перевозка (таб.7) | f | 0
86 | Перевозка (таб.8) | f | 0 |  | 214
87 | Расчет в текущих ценах на 12.2011г. по региональным индексам | r | 0
88 | Оборудование ТЦ | k | 2.05 |  | #VALUE!
89 | Оплата труда рабочих ТЦ | k | 13.755 |  | 242569
90 | Оплата труда механизаторов ТЦ | k | 13.755 |  | 4044
91 | Стоимость механизмов ТЦ | k | 4.923 |  | 27766
92 | Стоимость материалов ТЦ | k | 0 |  | 0
93 | Материалы по ресурсному расчету | z
94 | Стоимость перевозки (таб.6) ТЦ | k | 5.814 |  | 0
95 | Стоимость перевозки (таб.7) ТЦ | k | 6.151 |  | 0
96 | Стоимость перевозки (таб.8) ТЦ | k | 7.023 |  | 1503
97 | ВСЕГО В ТЕКУЩЕМ УРОВНЕ ЦЕН | s | 0 |  | 271838
98 | Накладные расходы ТЦ | k | 12.615 |  | 214215
99 | Сметная прибыль ТЦ | k | 12.615 |  | 135624
100 | ВСЕГО ПО СМЕТЕ С НР и СП | s | 0 |  | 621677
101 | в т.ч. Строительно-монтажных работ | s | 0 |  | 621677
102 | Временные здания и сооружения | % | 0 |  | 0
103 | Итого СМР | s | 0 |  | 621677
104 | Зимнее удорожание | % | 0 |  | 0
105 | ВСЕГО | s | 0 |  | #VALUE!
106 | в т.ч. Строительно-монтажных работ | s | 0 |  | 621677
107 | Технический надзор | % | 1.498 |  | #VALUE!
108 | Итого | s | 0 |  | #VALUE!
109 | Проектные работы | z
110 | Итого | s | 0 |  | #VALUE!
111 | НДС | % | 18 |  | #VALUE!
112 | ИТОГО С НДС | s | 0 |  | #VALUE!
Раздел 2. Ремонт помещения теплового узла
| Наименование | Вид | Значение | ЕИ | Z1 | Z2 | Z3 | Z4 | Z5 | Z6 | Z7 | Z8
1 | . ИТОГО ПО СМЕТЕ | А | 0 |  | 11271 | 958 | 509 | 29 | 88.88 | 2.42 | 9804
2 | СТОИМОСТЬ ОБОРУДОВАНИЯ - | Б | 0 |  | 0 | 0 | 0 | 0 | 0 | 0 | 0
3 | . ЗАПАСНЫЕ ЧАСТИ - | Б | 0 |  | #VALUE!
4 | . ТАРА И УПАКОВКА - | Б | 0 |  | #VALUE!
5 | . ТРАНСПОРТНЫЕ РАСХОДЫ - | Б | 0 |  | #VALUE!
6 | . КОМПЛЕКТАЦИЯ - | Б | 0 |  | #VALUE!
7 | . НАЦЕНКА СНАБА - | Б | 0 |  | #VALUE!
8 | . ЗАГОТОВИТЕЛЬНО-СКЛАДСКИЕ РАСХОДЫ - | Б | 0 |  | #VALUE!
9 | . ШЕФМОНТАЖ ПО ОБОРУДОВАНИЮ - | Б | 0 |  | #VALUE!
10 | . ШЕФМОНТАЖ - | ! | 0 |  | #VALUE!
11 | ВСЕГО, СТОИМОСТЬ ОБОРУДОВАНИЯ - | ! | 0 |  | #VALUE!
12 | СТОИМОСТЬ МОНТАЖНЫХ РАБОТ - | Б | 0 |  | 1296 | 323 | 244 | 8 | 28.51 | 0.68 | 729
13 | . В ТОМ ЧИСЛЕ: | Б | 0
14 | . ОТКЛОНЕНИЕ ПО ЗАРАБОТНОЙ ПЛАТЕ - | Б | 0 |  |  | 0
15 | . КОСВЕННЫЕ РАСХОДЫ - | Б | 0 |  | 0
16 | . МАТЕР.РЕСУРСЫ НЕ УЧТЕННЫЕ В РАСЦЕНКАХ - | Б | 0 |  | #VALUE!
17 | . СТОИМОСТЬ ВОЗВРАЩАЕМЫХ МАТЕРИАЛОВ - | Б | 0 |  | 0
18 | . НАКЛАДНЫЕ РАСХОДЫ - | Б | 0 |  | 262
19 | . СМЕТНАЯ ПРИБЫЛЬ - | Б | 0 |  | 170
20 | . ШЕФМОНТАЖ - | Б | 0 |  | #VALUE!
21 | ВСЕГО, СТОИМОСТЬ МОНТАЖНЫХ РАБОТ - | ! | 0 |  | 1728
22 | СТОИМОСТЬ ОБЩЕСТРОИТЕЛЬНЫХ РАБОТ - | Б | 0 |  | 1725 | 255 | 121 | 18 | 25.63 | 1.49 | 1349
23 | . В ТОМ ЧИСЛЕ: | Б | 0
24 | . МАТЕРИАЛОВ - | Б | 0 |  | #VALUE!
25 | . СТОИМОСТЬ ВОЗВРАЩАЕМЫХ МАТЕРИАЛОВ - | Б | 0 |  | 0
26 | . НАКЛАДНЫЕ РАСХОДЫ - | Б | 0 |  | 278
27 | . СМЕТНАЯ ПРИБЫЛЬ - | Б | 0 |  | 153
28 | ВСЕГО, СТОИМОСТЬ ОБЩЕСТРОИТЕЛЬНЫХ РАБОТ - | ! | 0 |  | 2156
29 | СТОИМОСТЬ МЕТАЛЛОМОНТАЖНЫХ РАБОТ - | Б | 0 |  | 106 | 85 | 17 | 1 | 8.34 | 0.05 | 4
30 | . СТОИМОСТЬ ВОЗВРАЩАЕМЫХ МАТЕРИАЛОВ - | Б | 0 |  | 0
31 | . НАКЛАДНЫЕ РАСХОДЫ - | Б | 0 |  | 70
32 | . СМЕТНАЯ ПРИБЫЛЬ - | Б | 0 |  | 62
33 | ВСЕГО, СТОИМОСТЬ МЕТАЛЛОМОНТАЖНЫХ РАБОТ - | ! | 0 |  | 238
34 | СТОИМОСТЬ САНТЕХНИЧЕСКИХ РАБОТ - | Б | 0 |  | 8144 | 295 | 127 | 2 | 26.4 | 0.2 | 7722
35 | . В ТОМ ЧИСЛЕ: | Б | 0
36 | . СДАЧА И ИСПЫТАНИЕ - | Б | 0
37 | . СТОИМОСТЬ ВОЗВРАЩАЕМЫХ МАТЕРИАЛОВ - | Б | 0 |  | 0
38 | . НАКЛАДНЫЕ РАСХОДЫ - | Б | 0 |  | 339
39 | . СМЕТНАЯ ПРИБЫЛЬ - | Б | 0 |  | 207
40 | . ШЕФМОНТАЖ - | Б | 0 |  | #VALUE!
41 | ВСЕГО, СТОИМОСТЬ САНТЕХНИЧЕСКИХ РАБОТ - | ! | 0 |  | 8690
42 | СТОИМОСТЬ БУРО-ВЗРЫВНЫХ РАБОТ - | Б | 0 |  | 0 | 0 | 0 | 0 | 0 | 0 | 0
43 | . СТОИМОСТЬ ВОЗВРАЩАЕМЫХ МАТЕРИАЛОВ - | Б | 0 |  | 0
44 | . НАКЛАДНЫЕ РАСХОДЫ - | Б | 0 |  | 0
45 | . СМЕТНАЯ ПРИБЫЛЬ - | Б | 0 |  | 0
46 | ВСЕГО, СТОИМОСТЬ БУРО-ВЗРЫВНЫХ РАБОТ - | ! | 0 |  | 0
47 | СТОИМОСТЬ ГОРНОПРОХОДЧЕСКИХ РАБОТ - | Б | 0 |  | 0 | 0 | 0 | 0 | 0 | 0 | 0
48 | . СТОИМОСТЬ ВОЗВРАЩАЕМЫХ МАТЕРИАЛОВ - | Б | 0 |  | 0
49 | . НАКЛАДНЫЕ РАСХОДЫ - | Б | 0 |  | 0
50 | . СМЕТНАЯ ПРИБЫЛЬ - | Б | 0 |  | 0
51 | ВСЕГО, СТОИМОСТЬ ГОРНОПРОХОДЧЕСКИХ РАБОТ - | ! | 0 |  | 0
52 | СТОИМОСТЬ PЕСТАВPАЦИОННЫХ PАБОТ - | Б | 0 |  | 0 | 0 | 0 | 0 | 0 | 0 | 0
53 | . В ТОМ ЧИСЛЕ: | Б | 0
54 | . МАТЕPИАЛЫ - | Б | 0 |  | #VALUE!
55 | . СТОИМОСТЬ ВОЗВРАЩАЕМЫХ МАТЕРИАЛОВ - | Б | 0 |  | 0
56 | . НАКЛАДНЫЕ PАСХОДЫ - | Б | 0 |  | 0
57 | . СМЕТНАЯ ПРИБЫЛЬ - | Б | 0 |  | 0
58 | ВСЕГО, СТОИМОСТЬ PЕСТАВPАЦИОННЫХ PАБОТ - | ! | 0 |  | 0
59 | СТОИМОСТЬ ПУСКОНАЛАДОЧНЫХ PАБОТ - | Б | 0 |  | 0 | 0 | 0 | 0 | 0 | 0 | 0
60 | . НАКЛАДНЫЕ PАСХОДЫ - | Б | 0 |  | 0
61 | . СМЕТНАЯ ПРИБЫЛЬ - | Б | 0 |  | 0
62 | ВСЕГО, СТОИМОСТЬ ПУСКОНАЛАДОЧНЫХ PАБОТ - | ! | 0 |  | 0
63 | СТОИМОСТЬ ПРОЧИХ PАБОТ (С НАКЛ. И ПЛАН.) - | Б | 0 |  | 0 | 0 | 0 | 0 | 0 | 0 | 0
64 | . СТОИМОСТЬ ВОЗВРАЩАЕМЫХ МАТЕРИАЛОВ - | Б | 0 |  | 0
65 | . НАКЛАДНЫЕ PАСХОДЫ - | Б | 0 |  | 0
66 | . СМЕТНАЯ ПРИБЫЛЬ - | Б | 0 |  | 0
67 | ВСЕГО, СТОИМОСТЬ ПPОЧИХ PАБОТ (С НАКЛ. И ПЛАН.) - | ! | 0 |  | 0
68 | ВСЕГО, СТОИМОСТЬ ПPОЧИХ PАБОТ (БЕЗ НАКЛ. И ПЛАН.) - | Б | 0 |  | 0 | 0 | 0 | 0 | 0 | 0 | 0
69 | . СТОИМОСТЬ ВОЗВРАЩАЕМЫХ МАТЕРИАЛОВ - | Б | 0 |  | 0
70 | . ВСЕГО ПО СМЕТЕ | ! | 0 |  | #VALUE! | 0 | 0 | 0 | 0 | 0 | 0
71 | ВСЕГО СТОИМОСТЬ ВОЗВРАЩАЕМЫХ МАТЕРИАЛОВ - | ! | 0 |  | 0
72 | ВСЕГО НАКЛАДНЫЕ РАСХОДЫ | ! | 0 |  | 949
73 | ВСЕГО СМЕТНАЯ ПРИБЫЛЬ | ! | 0 |  | 592
74 | в т.ч. Вспомогательные материалы на монтаж | h | 0 | [7 empty] | 0
75 | Сметная стоимость материалов и оборудование | h | 0 |  | 9804
76 | Сметная стоимость материалов | m | 0 |  | 9804
77 | Стоимость механизмов с перевозкой | h | 0 |  | 509
78 | Сметная стоимость механизмов | m | 0 |  | 509
79 | Оплата основных рабочих | h | 0 |  | 958
80 | Оплата механизаторов | h | 0 |  | 29
81 | Трудозатраты осн. рабочих | h | 0 | [5 empty] | 88.88
82 | Трудозатраты механизаторов | h | 0 | [5 empty] | 2.42
83 | Нормативная трудоемкость | s | 0 | [5 empty] | 91
84 | Перевозка (таб.6) | f | 0
85 | Перевозка (таб.7) | f | 0
86 | Перевозка (таб.8) | f | 0
87 | Расчет в текущих ценах на 12.2011г. по региональным индексам | r | 0
88 | Оборудование ТЦ | k | 2.05 |  | #VALUE!
89 | Оплата труда рабочих ТЦ | k | 13.755 |  | 13177
90 | Оплата труда механизаторов ТЦ | k | 13.755 |  | 399
91 | Стоимость механизмов ТЦ | k | 4.923 |  | 2506
92 | Стоимость материалов ТЦ | k | 0 |  | 0
93 | Материалы по ресурсному расчету | z
94 | Стоимость перевозки (таб.6) ТЦ | k | 5.814 |  | 0
95 | Стоимость перевозки (таб.7) ТЦ | k | 6.151 |  | 0
96 | Стоимость перевозки (таб.8) ТЦ | k | 7.023 |  | 0
97 | ВСЕГО В ТЕКУЩЕМ УРОВНЕ ЦЕН | s | 0 |  | 15683
98 | Накладные расходы ТЦ | k | 12.615 |  | 11972
99 | Сметная прибыль ТЦ | k | 12.615 |  | 7468
100 | ВСЕГО ПО СМЕТЕ С НР и СП | s | 0 |  | 35123
101 | в т.ч. Строительно-монтажных работ | s | 0 |  | 35123
102 | Временные здания и сооружения | % | 0 |  | 0
103 | Итого СМР | s | 0 |  | 35123
104 | Зимнее удорожание | % | 0 |  | 0
105 | ВСЕГО | s | 0 |  | #VALUE!
106 | в т.ч. Строительно-монтажных работ | s | 0 |  | 35123
107 | Технический надзор | % | 1.498 |  | #VALUE!
108 | Итого | s | 0 |  | #VALUE!
109 | Проектные работы | z
110 | Итого | s | 0 |  | #VALUE!
111 | НДС | % | 18 |  | #VALUE!
112 | ИТОГО С НДС | s | 0 |  | #VALUE!
Раздел 3. Устройство коммерческого узла учета тепловой энергии, горячего и холодного водоснабжения
| Наименование | Вид | Значение | ЕИ | Z1 | Z2 | Z3 | Z4 | Z5 | Z6 | Z7 | Z8
1 | . ИТОГО ПО СМЕТЕ | А | 0 |  | 25700 | 1748 | 211 | 6 | 136.63 | 0.29 | 23741
2 | СТОИМОСТЬ ОБОРУДОВАНИЯ - | Б | 0 |  | 0 | 0 | 0 | 0 | 0 | 0 | 0
3 | . ЗАПАСНЫЕ ЧАСТИ - | Б | 0 |  | #VALUE!
4 | . ТАРА И УПАКОВКА - | Б | 0 |  | #VALUE!
5 | . ТРАНСПОРТНЫЕ РАСХОДЫ - | Б | 0 |  | #VALUE!
6 | . КОМПЛЕКТАЦИЯ - | Б | 0 |  | #VALUE!
7 | . НАЦЕНКА СНАБА - | Б | 0 |  | #VALUE!
8 | . ЗАГОТОВИТЕЛЬНО-СКЛАДСКИЕ РАСХОДЫ - | Б | 0 |  | #VALUE!
9 | . ШЕФМОНТАЖ ПО ОБОРУДОВАНИЮ - | Б | 0 |  | #VALUE!
10 | . ШЕФМОНТАЖ - | ! | 0 |  | #VALUE!
11 | ВСЕГО, СТОИМОСТЬ ОБОРУДОВАНИЯ - | ! | 0 |  | #VALUE!
12 | СТОИМОСТЬ МОНТАЖНЫХ РАБОТ - | Б | 0 |  | 1989 | 750 | 203 | 6 | 66.05 | 0.28 | 1036
13 | . В ТОМ ЧИСЛЕ: | Б | 0
14 | . ОТКЛОНЕНИЕ ПО ЗАРАБОТНОЙ ПЛАТЕ - | Б | 0 |  |  | 0
15 | . КОСВЕННЫЕ РАСХОДЫ - | Б | 0 |  | 0
16 | . МАТЕР.РЕСУРСЫ НЕ УЧТЕННЫЕ В РАСЦЕНКАХ - | Б | 0 |  | #VALUE!
17 | . СТОИМОСТЬ ВОЗВРАЩАЕМЫХ МАТЕРИАЛОВ - | Б | 0 |  | 0
18 | . НАКЛАДНЫЕ РАСХОДЫ - | Б | 0 |  | 693
19 | . СМЕТНАЯ ПРИБЫЛЬ - | Б | 0 |  | 485
20 | . ШЕФМОНТАЖ - | Б | 0 |  | #VALUE!
21 | ВСЕГО, СТОИМОСТЬ МОНТАЖНЫХ РАБОТ - | ! | 0 |  | 3167
22 | СТОИМОСТЬ ОБЩЕСТРОИТЕЛЬНЫХ РАБОТ - | Б | 0 |  | 22704 | 0 | 0 | 0 | 0 | 0 | 22704
23 | . В ТОМ ЧИСЛЕ: | Б | 0
24 | . МАТЕРИАЛОВ - | Б | 0 |  | #VALUE!
25 | . СТОИМОСТЬ ВОЗВРАЩАЕМЫХ МАТЕРИАЛОВ - | Б | 0 |  | 0
26 | . НАКЛАДНЫЕ РАСХОДЫ - | Б | 0 |  | 0
27 | . СМЕТНАЯ ПРИБЫЛЬ - | Б | 0 |  | 0
28 | ВСЕГО, СТОИМОСТЬ ОБЩЕСТРОИТЕЛЬНЫХ РАБОТ - | ! | 0 |  | 22704
29 | СТОИМОСТЬ МЕТАЛЛОМОНТАЖНЫХ РАБОТ - | Б | 0 |  | 0 | 0 | 0 | 0 | 0 | 0 | 0
30 | . СТОИМОСТЬ ВОЗВРАЩАЕМЫХ МАТЕРИАЛОВ - | Б | 0 |  | 0
31 | . НАКЛАДНЫЕ РАСХОДЫ - | Б | 0 |  | 0
32 | . СМЕТНАЯ ПРИБЫЛЬ - | Б | 0 |  | 0
33 | ВСЕГО, СТОИМОСТЬ МЕТАЛЛОМОНТАЖНЫХ РАБОТ - | ! | 0 |  | 0
34 | СТОИМОСТЬ САНТЕХНИЧЕСКИХ РАБОТ - | Б | 0 |  | 34 | 25 | 8 | 0 | 2.16 | 0.01 | 1
35 | . В ТОМ ЧИСЛЕ: | Б | 0
36 | . СДАЧА И ИСПЫТАНИЕ - | Б | 0
37 | . СТОИМОСТЬ ВОЗВРАЩАЕМЫХ МАТЕРИАЛОВ - | Б | 0 |  | 0
38 | . НАКЛАДНЫЕ РАСХОДЫ - | Б | 0 |  | 28
39 | . СМЕТНАЯ ПРИБЫЛЬ - | Б | 0 |  | 18
40 | . ШЕФМОНТАЖ - | Б | 0 |  | #VALUE!
41 | ВСЕГО, СТОИМОСТЬ САНТЕХНИЧЕСКИХ РАБОТ - | ! | 0 |  | 80
42 | СТОИМОСТЬ БУРО-ВЗРЫВНЫХ РАБОТ - | Б | 0 |  | 0 | 0 | 0 | 0 | 0 | 0 | 0
43 | . СТОИМОСТЬ ВОЗВРАЩАЕМЫХ МАТЕРИАЛОВ - | Б | 0 |  | 0
44 | . НАКЛАДНЫЕ РАСХОДЫ - | Б | 0 |  | 0
45 | . СМЕТНАЯ ПРИБЫЛЬ - | Б | 0 |  | 0
46 | ВСЕГО, СТОИМОСТЬ БУРО-ВЗРЫВНЫХ РАБОТ - | ! | 0 |  | 0
47 | СТОИМОСТЬ ГОРНОПРОХОДЧЕСКИХ РАБОТ - | Б | 0 |  | 0 | 0 | 0 | 0 | 0 | 0 | 0
48 | . СТОИМОСТЬ ВОЗВРАЩАЕМЫХ МАТЕРИАЛОВ - | Б | 0 |  | 0
49 | . НАКЛАДНЫЕ РАСХОДЫ - | Б | 0 |  | 0
50 | . СМЕТНАЯ ПРИБЫЛЬ - | Б | 0 |  | 0
51 | ВСЕГО, СТОИМОСТЬ ГОРНОПРОХОДЧЕСКИХ РАБОТ - | ! | 0 |  | 0
52 | СТОИМОСТЬ PЕСТАВPАЦИОННЫХ PАБОТ - | Б | 0 |  | 0 | 0 | 0 | 0 | 0 | 0 | 0
53 | . В ТОМ ЧИСЛЕ: | Б | 0
54 | . МАТЕPИАЛЫ - | Б | 0 |  | #VALUE!
55 | . СТОИМОСТЬ ВОЗВРАЩАЕМЫХ МАТЕРИАЛОВ - | Б | 0 |  | 0
56 | . НАКЛАДНЫЕ PАСХОДЫ - | Б | 0 |  | 0
57 | . СМЕТНАЯ ПРИБЫЛЬ - | Б | 0 |  | 0
58 | ВСЕГО, СТОИМОСТЬ PЕСТАВPАЦИОННЫХ PАБОТ - | ! | 0 |  | 0
59 | СТОИМОСТЬ ПУСКОНАЛАДОЧНЫХ PАБОТ - | Б | 0 |  | 973 | 973 | 0 | 0 | 68.42 | 0 | 0
60 | . НАКЛАДНЫЕ PАСХОДЫ - | Б | 0 |  | 633
61 | . СМЕТНАЯ ПРИБЫЛЬ - | Б | 0 |  | 389
62 | ВСЕГО, СТОИМОСТЬ ПУСКОНАЛАДОЧНЫХ PАБОТ - | ! | 0 |  | 1995
63 | СТОИМОСТЬ ПРОЧИХ PАБОТ (С НАКЛ. И ПЛАН.) - | Б | 0 |  | 0 | 0 | 0 | 0 | 0 | 0 | 0
64 | . СТОИМОСТЬ ВОЗВРАЩАЕМЫХ МАТЕРИАЛОВ - | Б | 0 |  | 0
65 | . НАКЛАДНЫЕ PАСХОДЫ - | Б | 0 |  | 0
66 | . СМЕТНАЯ ПРИБЫЛЬ - | Б | 0 |  | 0
67 | ВСЕГО, СТОИМОСТЬ ПPОЧИХ PАБОТ (С НАКЛ. И ПЛАН.) - | ! | 0 |  | 0
68 | ВСЕГО, СТОИМОСТЬ ПPОЧИХ PАБОТ (БЕЗ НАКЛ. И ПЛАН.) - | Б | 0 |  | 0 | 0 | 0 | 0 | 0 | 0 | 0
69 | . СТОИМОСТЬ ВОЗВРАЩАЕМЫХ МАТЕРИАЛОВ - | Б | 0 |  | 0
70 | . ВСЕГО ПО СМЕТЕ | ! | 0 |  | #VALUE! | 0 | 0 | 0 | 0 | 0 | 0
71 | ВСЕГО СТОИМОСТЬ ВОЗВРАЩАЕМЫХ МАТЕРИАЛОВ - | ! | 0 |  | 0
72 | ВСЕГО НАКЛАДНЫЕ РАСХОДЫ | ! | 0 |  | 1354
73 | ВСЕГО СМЕТНАЯ ПРИБЫЛЬ | ! | 0 |  | 892
74 | в т.ч. Вспомогательные материалы на монтаж | h | 0 | [7 empty] | 0
75 | Сметная стоимость материалов и оборудование | h | 0 |  | 23741
76 | Сметная стоимость материалов | m | 0 |  | 23741
77 | Стоимость механизмов с перевозкой | h | 0 |  | 211
78 | Сметная стоимость механизмов | m | 0 |  | 211
79 | Оплата основных рабочих | h | 0 |  | 1748
80 | Оплата механизаторов | h | 0 |  | 6
81 | Трудозатраты осн. рабочих | h | 0 | [5 empty] | 136.63
82 | Трудозатраты механизаторов | h | 0 | [5 empty] | 0.29
83 | Нормативная трудоемкость | s | 0 | [5 empty] | 137
84 | Перевозка (таб.6) | f | 0
85 | Перевозка (таб.7) | f | 0
86 | Перевозка (таб.8) | f | 0
87 | Расчет в текущих ценах на 12.2011г. по региональным индексам | r | 0
88 | Оборудование ТЦ | k | 2.05 |  | #VALUE!
89 | Оплата труда рабочих ТЦ | k | 13.755 |  | 24044
90 | Оплата труда механизаторов ТЦ | k | 13.755 |  | 83
91 | Стоимость механизмов ТЦ | k | 4.923 |  | 1039
92 | Стоимость материалов ТЦ | k | 0 |  | 0
93 | Материалы по ресурсному расчету | z
94 | Стоимость перевозки (таб.6) ТЦ | k | 5.814 |  | 0
95 | Стоимость перевозки (таб.7) ТЦ | k | 6.151 |  | 0
96 | Стоимость перевозки (таб.8) ТЦ | k | 7.023 |  | 0
97 | ВСЕГО В ТЕКУЩЕМ УРОВНЕ ЦЕН | s | 0 |  | 25083
98 | Накладные расходы ТЦ | k | 12.615 |  | 17081
99 | Сметная прибыль ТЦ | k | 12.615 |  | 11253
100 | ВСЕГО ПО СМЕТЕ С НР и СП | s | 0 |  | 53417
101 | в т.ч. Строительно-монтажных работ | s | 0 |  | 53417
102 | Временные здания и сооружения | % | 0 |  | 0
103 | Итого СМР | s | 0 |  | 53417
104 | Зимнее удорожание | % | 0 |  | 0
105 | ВСЕГО | s | 0 |  | #VALUE!
106 | в т.ч. Строительно-монтажных работ | s | 0 |  | 53417
107 | Технический надзор | % | 1.498 |  | #VALUE!
108 | Итого | s | 0 |  | #VALUE!
109 | Проектные работы | z
110 | Итого | s | 0 |  | #VALUE!
111 | НДС | % | 18 |  | #VALUE!
112 | ИТОГО С НДС | s | 0 |  | #VALUE!
| Наименование | Вид | Значение | ЕИ | Z1 | Z2 | Z3 | Z4 | Z5 | Z6 | Z7 | Z8
1 | . ИТОГО ПО СМЕТЕ | А | 0 |  | 163976 | 20341 | 6574 | 329 | 1958.45 | 23.55 | 137061 |  | 1
2 | СТОИМОСТЬ ОБОРУДОВАНИЯ - | Б | 0 |  | 0 | 0 | 0 | 0 | 0 | 0 | 0 |  | 2
3 | . ЗАПАСНЫЕ ЧАСТИ - | Б | 0 |  | #VALUE! | [7 empty] | 3
4 | . ТАРА И УПАКОВКА - | Б | 0 |  | #VALUE! | [7 empty] | 4
5 | . ТРАНСПОРТНЫЕ РАСХОДЫ - | Б | 0 |  | #VALUE! | [7 empty] | 5
6 | . КОМПЛЕКТАЦИЯ - | Б | 0 |  | #VALUE! | [7 empty] | 6
7 | . НАЦЕНКА СНАБА - | Б | 0 |  | #VALUE! | [7 empty] | 7
8 | . ЗАГОТОВИТЕЛЬНО-СКЛАДСКИЕ РАСХОДЫ - | Б | 0 |  | #VALUE! | [7 empty] | 8
9 | . ШЕФМОНТАЖ ПО ОБОРУДОВАНИЮ - | Б | 0 |  | #VALUE! | [7 empty] | 9
10 | . ШЕФМОНТАЖ - | ! | 0 |  | #VALUE! | [7 empty] | 10
11 | ВСЕГО, СТОИМОСТЬ ОБОРУДОВАНИЯ - | ! | 0 |  | #VALUE! | [7 empty] | 11
12 | СТОИМОСТЬ МОНТАЖНЫХ РАБОТ - | Б | 0 |  | 3285 | 1073 | 447 | 14 | 94.56 | 0.96 | 1765 |  | 12
13 | . В ТОМ ЧИСЛЕ: | Б | 0 | [9 empty] | 13
14 | . ОТКЛОНЕНИЕ ПО ЗАРАБОТНОЙ ПЛАТЕ - | Б | 0 |  |  | 0 | [6 empty] | 14
15 | . КОСВЕННЫЕ РАСХОДЫ - | Б | 0 |  | 0 | [7 empty] | 15
16 | . МАТЕР.РЕСУРСЫ НЕ УЧТЕННЫЕ В РАСЦЕНКАХ - | Б | 0 |  | #VALUE! | [7 empty] | 16
17 | . СТОИМОСТЬ ВОЗВРАЩАЕМЫХ МАТЕРИАЛОВ - | Б | 0 |  | 0 | [7 empty] | 17
18 | . НАКЛАДНЫЕ РАСХОДЫ - | Б | 0 |  | 955 | [7 empty] | 18
19 | . СМЕТНАЯ ПРИБЫЛЬ - | Б | 0 |  | 655 | [7 empty] | 19
20 | . ШЕФМОНТАЖ - | Б | 0 |  | #VALUE! | [7 empty] | 20
21 | ВСЕГО, СТОИМОСТЬ МОНТАЖНЫХ РАБОТ - | ! | 0 |  | 4895 | [7 empty] | 21
22 | СТОИМОСТЬ ОБЩЕСТРОИТЕЛЬНЫХ РАБОТ - | Б | 0 |  | 149563 | 17633 | 5963 | 312 | 1737.01 | 22.31 | 125967 |  | 22
23 | . В ТОМ ЧИСЛЕ: | Б | 0 | [9 empty] | 23
24 | . МАТЕРИАЛОВ - | Б | 0 |  | #VALUE! | [7 empty] | 24
25 | . СТОИМОСТЬ ВОЗВРАЩАЕМЫХ МАТЕРИАЛОВ - | Б | 0 |  | 0 | [7 empty] | 25
26 | . НАКЛАДНЫЕ РАСХОДЫ - | Б | 0 |  | 16963 | [7 empty] | 26
27 | . СМЕТНАЯ ПРИБЫЛЬ - | Б | 0 |  | 10723 | [7 empty] | 27
28 | ВСЕГО, СТОИМОСТЬ ОБЩЕСТРОИТЕЛЬНЫХ РАБОТ - | ! | 0 |  | 177249 | [7 empty] | 28
29 | СТОИМОСТЬ МЕТАЛЛОМОНТАЖНЫХ РАБОТ - | Б | 0 |  | 106 | 85 | 17 | 1 | 8.34 | 0.05 | 4 |  | 29
30 | . СТОИМОСТЬ ВОЗВРАЩАЕМЫХ МАТЕРИАЛОВ - | Б | 0 |  | 0 | [7 empty] | 30
31 | . НАКЛАДНЫЕ РАСХОДЫ - | Б | 0 |  | 70 | [7 empty] | 31
32 | . СМЕТНАЯ ПРИБЫЛЬ - | Б | 0 |  | 62 | [7 empty] | 32
33 | ВСЕГО, СТОИМОСТЬ МЕТАЛЛОМОНТАЖНЫХ РАБОТ - | ! | 0 |  | 238 | [7 empty] | 33
34 | СТОИМОСТЬ САНТЕХНИЧЕСКИХ РАБОТ - | Б | 0 |  | 10049 | 577 | 147 | 2 | 50.12 | 0.23 | 9325 |  | 34
35 | . В ТОМ ЧИСЛЕ: | Б | 0 | [9 empty] | 35
36 | . СДАЧА И ИСПЫТАНИЕ - | Б | 0 | [9 empty] | 36
37 | . СТОИМОСТЬ ВОЗВРАЩАЕМЫХ МАТЕРИАЛОВ - | Б | 0 |  | 0 | [7 empty] | 37
38 | . НАКЛАДНЫЕ РАСХОДЫ - | Б | 0 |  | 663 | [7 empty] | 38
39 | . СМЕТНАЯ ПРИБЫЛЬ - | Б | 0 |  | 406 | [7 empty] | 39
40 | . ШЕФМОНТАЖ - | Б | 0 |  | #VALUE! | [7 empty] | 40
41 | ВСЕГО, СТОИМОСТЬ САНТЕХНИЧЕСКИХ РАБОТ - | ! | 0 |  | 11118 | [7 empty] | 41
42 | СТОИМОСТЬ БУРО-ВЗРЫВНЫХ РАБОТ - | Б | 0 |  | 0 | 0 | 0 | 0 | 0 | 0 | 0 |  | 42
43 | . СТОИМОСТЬ ВОЗВРАЩАЕМЫХ МАТЕРИАЛОВ - | Б | 0 |  | 0 | [7 empty] | 43
44 | . НАКЛАДНЫЕ РАСХОДЫ - | Б | 0 |  | 0 | [7 empty] | 44
45 | . СМЕТНАЯ ПРИБЫЛЬ - | Б | 0 |  | 0 | [7 empty] | 45
46 | ВСЕГО, СТОИМОСТЬ БУРО-ВЗРЫВНЫХ РАБОТ - | ! | 0 |  | 0 | [7 empty] | 46
47 | СТОИМОСТЬ ГОРНОПРОХОДЧЕСКИХ РАБОТ - | Б | 0 |  | 0 | 0 | 0 | 0 | 0 | 0 | 0 |  | 47
48 | . СТОИМОСТЬ ВОЗВРАЩАЕМЫХ МАТЕРИАЛОВ - | Б | 0 |  | 0 | [7 empty] | 48
49 | . НАКЛАДНЫЕ РАСХОДЫ - | Б | 0 |  | 0 | [7 empty] | 49
50 | . СМЕТНАЯ ПРИБЫЛЬ - | Б | 0 |  | 0 | [7 empty] | 50
51 | ВСЕГО, СТОИМОСТЬ ГОРНОПРОХОДЧЕСКИХ РАБОТ - | ! | 0 |  | 0 | [7 empty] | 51
52 | СТОИМОСТЬ PЕСТАВPАЦИОННЫХ PАБОТ - | Б | 0 |  | 0 | 0 | 0 | 0 | 0 | 0 | 0 |  | 52
53 | . В ТОМ ЧИСЛЕ: | Б | 0 | [9 empty] | 53
54 | . МАТЕPИАЛЫ - | Б | 0 |  | #VALUE! | [7 empty] | 54
55 | . СТОИМОСТЬ ВОЗВРАЩАЕМЫХ МАТЕРИАЛОВ - | Б | 0 |  | 0 | [7 empty] | 55
56 | . НАКЛАДНЫЕ PАСХОДЫ - | Б | 0 |  | 0 | [7 empty] | 56
57 | . СМЕТНАЯ ПРИБЫЛЬ - | Б | 0 |  | 0 | [7 empty] | 57
58 | ВСЕГО, СТОИМОСТЬ PЕСТАВPАЦИОННЫХ PАБОТ - | ! | 0 |  | 0 | [7 empty] | 58
59 | СТОИМОСТЬ ПУСКОНАЛАДОЧНЫХ PАБОТ - | Б | 0 |  | 973 | 973 | 0 | 0 | 68.42 | 0 | 0 |  | 59
60 | . НАКЛАДНЫЕ PАСХОДЫ - | Б | 0 |  | 633 | [7 empty] | 60
61 | . СМЕТНАЯ ПРИБЫЛЬ - | Б | 0 |  | 389 | [7 empty] | 61
62 | ВСЕГО, СТОИМОСТЬ ПУСКОНАЛАДОЧНЫХ PАБОТ - | ! | 0 |  | 1995 | [7 empty] | 62
63 | СТОИМОСТЬ ПРОЧИХ PАБОТ (С НАКЛ. И ПЛАН.) - | Б | 0 |  | 0 | 0 | 0 | 0 | 0 | 0 | 0 |  | 63
64 | . СТОИМОСТЬ ВОЗВРАЩАЕМЫХ МАТЕРИАЛОВ - | Б | 0 |  | 0 | [7 empty] | 64
65 | . НАКЛАДНЫЕ PАСХОДЫ - | Б | 0 |  | 0 | [7 empty] | 65
66 | . СМЕТНАЯ ПРИБЫЛЬ - | Б | 0 |  | 0 | [7 empty] | 66
67 | ВСЕГО, СТОИМОСТЬ ПPОЧИХ PАБОТ (С НАКЛ. И ПЛАН.) - | ! | 0 |  | 0 | [7 empty] | 67
68 | ВСЕГО, СТОИМОСТЬ ПPОЧИХ PАБОТ (БЕЗ НАКЛ. И ПЛАН.) - | Б | 0 |  | 0 | 0 | 0 | 0 | 0 | 0 | 0 |  | 68
69 | . СТОИМОСТЬ ВОЗВРАЩАЕМЫХ МАТЕРИАЛОВ - | Б | 0 |  | 0 | [7 empty] | 69
70 | . ВСЕГО ПО СМЕТЕ | ! | 0 |  | #VALUE! | 0 | 0 | 0 | 0 | 0 | 0 |  | 70
71 | ВСЕГО СТОИМОСТЬ ВОЗВРАЩАЕМЫХ МАТЕРИАЛОВ - | ! | 0 |  | 0 | [7 empty] | 71
72 | ВСЕГО НАКЛАДНЫЕ РАСХОДЫ | ! | 0 |  | 19284 | [7 empty] | 72
73 | ВСЕГО СМЕТНАЯ ПРИБЫЛЬ | ! | 0 |  | 12235 | [7 empty] | 73
74 | в т.ч. Вспомогательные материалы на монтаж | h | 0 | [7 empty] | 0 |  | 74
75 | Сметная стоимость материалов и оборудование | h | 0 |  | 137061 | [7 empty] | 75
76 | Сметная стоимость материалов | m | 0 |  | 137061 | [7 empty] | 76
77 | Стоимость механизмов с перевозкой | h | 0 |  | 6574 | [7 empty] | 77
78 | Сметная стоимость механизмов | m | 0 |  | 6360 | [7 empty] | 78
79 | Оплата основных рабочих | h | 0 |  | 20341 | [7 empty] | 79
80 | Оплата механизаторов | h | 0 |  | 329 | [7 empty] | 80
81 | Трудозатраты осн. рабочих | h | 0 | [5 empty] | 1958.45 |  |  |  | 81
82 | Трудозатраты механизаторов | h | 0 | [5 empty] | 23.55 |  |  |  | 82
83 | Нормативная трудоемкость | s | 0 | [5 empty] | 1982 |  |  |  | 83
84 | Перевозка (таб.6) | f | 0 | [9 empty] | 84
85 | Перевозка (таб.7) | f | 0 | [9 empty] | 85
86 | Перевозка (таб.8) | f | 0 |  | 214 | [7 empty] | 86
87 | Расчет в текущих ценах на 12.2011г. по региональным индексам | r | 0 | [9 empty] | 87
88 | Оборудование ТЦ | k | 2.05 |  | #VALUE! | [7 empty] | 88
89 | Оплата труда рабочих ТЦ | k | 13.755 |  | 279790 | [7 empty] | 89
90 | Оплата труда механизаторов ТЦ | k | 13.755 |  | 4525 | [7 empty] | 90
91 | Стоимость механизмов ТЦ | k | 4.923 |  | 31310 | [7 empty] | 91
92 | Стоимость материалов ТЦ | k | 0 |  | 0 | [7 empty] | 92
93 | Материалы по ресурсному расчету | z |  |  | 554172 | [7 empty] | 93
94 | Стоимость перевозки (таб.6) ТЦ | k | 5.814 |  | 0 | [7 empty] | 94
95 | Стоимость перевозки (таб.7) ТЦ | k | 6.151 |  | 0 | [7 empty] | 95
96 | Стоимость перевозки (таб.8) ТЦ | k | 7.023 |  | 1503 | [7 empty] | 96
97 | ВСЕГО В ТЕКУЩЕМ УРОВНЕ ЦЕН | s | 0 |  | 866775 | [7 empty] | 97
98 | Накладные расходы ТЦ | k | 12.615 |  | 243268 | [7 empty] | 98
99 | Сметная прибыль ТЦ | k | 12.615 |  | 154345 | [7 empty] | 99
100 | ВСЕГО ПО СМЕТЕ С НР и СП | s | 0 |  | 1264388 | [7 empty] | 100
101 | в т.ч. Строительно-монтажных работ | s | 0 |  | 1264388 | [7 empty] | 101
102 | Временные здания и сооружения | % | 0 |  | 0 | [7 empty] | 102
103 | Итого СМР | s | 0 |  | 1264388 | [7 empty] | 103
104 | Зимнее удорожание | % | 0 |  | 0 | [7 empty] | 104
105 | ВСЕГО | s | 0 |  | #VALUE! | [7 empty] | 105
106 | в т.ч. Строительно-монтажных работ | s | 0 |  | 1264388 | [7 empty] | 106
107 | Технический надзор | % | 1.498 |  | #VALUE! | [7 empty] | 107
108 | Итого | s | 0 |  | #VALUE! | [7 empty] | 108
109 | Проектные работы | z | [10 empty] | 109
110 | Итого | s | 0 |  | #VALUE! | [7 empty] | 110
111 | НДС | % | 18 |  | #VALUE! | [7 empty] | 111
112 | ИТОГО С НДС | s | 0 |  | #VALUE! | [7 empty] | 112