## Рес.см.расчет
< 4 * 2 * 1 > |  |  | ПК РИК (вер.1.3.121109) тел./факс (495) 347-33-01 | [5 empty] | Рес.см.расчет
ЛОКАЛЬНЫЙ РЕСУРСНЫЙ СМЕТНЫЙ РАСЧЕТ
к Локальной смете № 1
Региональная адресная программа по проведению капитального ремонта многоквартирных домов в Осинниковском городском округе на 2013 год
Капитальный ремонт крыши с установкой приборов учета потребления ресурсов тепловой энергии, горячей и холодной воды по адресу: г. Осинники, ул. Победы 17
[6 empty] | Сметная стоимость: | 565.575 |  | тыс. руб.
Составлена в базисных ценах на 01.2000 г. и текущих ценах на 10.2012 г.
№ пп | Код ресурса | Наименование | Единица измерения | Количество единиц по проектным данным | Сметная стоимость в базисных ценах (руб.) |  | Сметная стоимость в текущих ценах (руб.) |  | Индекс для сметных цен
Кол-во механиза-торов
[5 empty] | на ед. изм. | общая | на ед. изм. | общая
1 | 2 | 3 | 4 | 5 | 6 | 7 | 8 | 9 | 10
Материальные ресурсы
1. | С101-0032 | Листы асбестоцементные волнистые обыкновенного профиля толщиной 5,5 мм | м2 | 1309.5 | 24 | 31428 | 87.01 | 113939.6 | 3.625 | s | IsMater
2. | С101-0059 | Детали к асбестоцементным листам волнистым среднего профиля, коньковые перекрываемые и перекрывающие (пара) КС-1 и КС-2 | 100 пар | 0.97 | 1739.16 | 1686.99 | 9273.94 | 8995.72 | 5.332 | s | IsMater
3. | С101-0063 | Ацетилен растворенный технический марки А | т | 2.173e-05 | 28957.43 | 0.63 | 258287.61 | 5.61 | 8.905 | s | IsMater
4. | С101-0173 | Гвозди проволочные оцинкованные для асбестоцементной кровли 4,5х120 мм | т | 0.0776 | 16880.49 | 1309.93 | 68799.23 | 5338.82 | 4.076 | s | IsMater
5. | С101-0195 | Гвозди толевые круглые 3,0х40 мм | т | 0.026033 | 10167.32 | 264.69 | 46155.04 | 1201.55 | 4.539 | s | IsMater
6. | С101-0244 | Замазка оконная на олифе | т | 0.00036 | 8763.81 | 3.15 | 45500.91 | 16.38 | 5.2 | s | IsMater
7. | С101-0309 | Канаты пеньковые пропитанные | т | 2.5e-05 | 46271.84 | 1.16 | 103284.05 | 2.58 | 2.224 | s | IsMater
8. | С101-0324 | Кислород технический газообразный | м3 | 0.53976 | 7.23 | 3.9 | 38.55 | 20.81 | 5.336 | s | IsMater
9. | С101-0456 | Краски цветные, готовые к применению для внутренних работ МА-25 розово-бежевая, светло-бежевая, светло-серая | т | 0.00212 | 19056.06 | 40.4 | 51738.53 | 109.69 | 2.715 | s | IsMater
10. | С101-0488 | Купорос медный марки А | т | 0.00032 | 7798.36 | 2.5 | 41205 | 13.19 | 5.276 | s | IsMater
11. | С101-0595 | Мастика битумно-латексная кровельная | т | 0.004 | 4489.37 | 17.96 | 23766.7 | 95.07 | 5.293 | s | IsMater
12. | С101-0623 | Мыло твердое хозяйственное 72% | шт. | 0.01 | 4.43 | 0.04 | 9.68 | 0.1 | 2.5 | s | IsMater
13. | С101-0627 | Олифа комбинированная, марки К-2 | т | 1.5e-05 | 16921.46 | 0.25 | 45343.65 | 0.68 | 2.72 | s | IsMater
14. | С101-0782 | Поковки из квадратных заготовок, масса 1,8 кг | т | 0.48803 | 5610.29 | 2737.99 | 28045.78 | 13687.18 | 4.999 | s | IsMater
15. | С101-0788 | Поковки оцинкованные, масса 2,825 кг | т | 0.097 | 7517.71 | 729.22 | 37550.45 | 3642.39 | 4.995 | s | IsMater
17. | С101-0795 | Проволока канатная оцинкованная, диаметром 3 мм | т | 0.00492 | 13170.83 | 64.8 | 12792.6829 | 62.94 | 1.0296 | s | IsMater
18. | С101-0797 | Проволока горячекатаная в мотках, диаметром 6,3-6,5 мм | т | 0.0008675 | 5658.77 | 4.91 | 24239.78 | 21.03 | 4.283 | s | IsMater
19. | С101-0807 | Проволока сварочная легированная диаметром 4 мм | т | 9.666e-05 | 13909.85 | 1.34 | 38108.11 | 3.68 | 2.746 | s | IsMater
20. | С101-0813 | Проволока стальная низкоуглеродистая разного назначения оцинкованная диаметром 3,0 мм | т | 0.00084 | 14319.39 | 12.03 | 43931.62 | 36.9 | 3.067 | s | IsMater
21. | С101-0856 | Рубероид кровельный с пылевидной посыпкой марки РКП-350б | м2 | 34.1 | 6.38 | 217.56 | 24.03 | 819.42 | 3.766 | s | IsMater
22. | С101-0858 | Рубероид подкладочный с пылевидной посыпкой РПП-300а | м2 | 232.3 | 6.39 | 1484.4 | 21.8 | 5064.14 | 3.412 | s | IsMater
23. | С101-0933 | Скобяные изделия для оконных блоков со спаренными и одинарными переплетами для жилых зданий одностворных высотой до 1,5 м | компл. | 1 | 12.68 | 12.68 | 23.08 | 23.08 | 1.82 | s | IsMater
24. | С101-1019 | Швеллеры № 40 из стали марки Ст0 | т | 0.000485 | 6589.99 | 3.2 | 30314.01 | 14.7 | 4.594 | s | IsMater
25. | С101-1245 | Стекло листовое площадью до 1,0 м2, 1 группы, толщиной 3 мм, марки М5 | м2 | 0.78 | 28.21 | 22 | 159.61 | 124.5 | 5.659 | s | IsMater
26. | С101-1480 | Шурупы с полукруглой головкой 3,5х35 мм | т | 0.00016 | 17825.49 | 2.85 | 57538.98 | 9.21 | 3.232 | s | IsMater
27. | С101-1515 | Электроды диаметром 4 мм Э46 | т | 0.000175 | 11767.69 | 2.06 | 46724.32 | 8.18 | 3.971 | s | IsMater
28. | С101-1521 | Электроды диаметром 5 мм Э42 | т | 0.0119 | 11688.81 | 139.1 | 34437.2 | 409.8 | 2.946 | s | IsMater
29. | С101-1522 | Электроды диаметром 5 мм Э42А | т | 0.00212 | 10721.52 | 22.73 | 48296.9 | 102.39 | 4.505 | s | IsMater
30. | С101-1529 | Электроды диаметром 6 мм Э42 | т | 0.000805 | 10629.3 | 8.56 | 34436.28 | 27.72 | 3.238 | s | IsMater
31. | С101-1537 | Электроды диаметром 8 мм Э42 | т | 0.0003 | 10511.25 | 3.15 | 37624.97 | 11.29 | 3.584 | s | IsMater
32. | С101-1596 | Шкурка шлифовальная двухслойная с зернистостью 40-25 | м2 | 0.064 | 71.26 | 4.56 | 108.59 | 6.95 | 1.524 | s | IsMater
33. | С101-1602 | Ацетилен газообразный технический | м3 | 0.111 | 41.59 | 4.62 | 216.23 | 24 | 5.195 | s | IsMater
34. | С101-1669 | Очес льняной | кг | 0.00082 | 38.02 | 0.03 | 47.31 | 0.04 | 1.333 | s | IsMater
35. | С101-1699 | Патроны для пристрелки | 10 шт. | 5.36 | 22.96 | 123.07 | 121.13 | 649.26 | 5.276 | s | IsMater
36. | С101-1703 | Прокладки резиновые (пластина техническая прессованная) | кг | 0.09 | 15.38 | 1.38 | 81.22 | 7.31 | 5.297 | s | IsMater
38. | С101-1764 | Тальк молотый, сорт I | т | 0.00070681 | 1467.09 | 1.04 | 7813.05 | 5.52 | 5.308 | s | IsMater
39. | С101-1805 | Гвозди строительные | т | 0.015461 | 10557.18 | 163.23 | 39322.43 | 607.98 | 3.725 | s | IsMater
40. | С101-1815 | Краски сухие для внутренних работ | т | 0.0012 | 8346.89 | 10.02 | 25754.07 | 30.9 | 3.084 | s | IsMater
41. | С101-1825 | Олифа натуральная | кг | 0.32 | 36.38 | 11.64 | 167.9 | 53.73 | 4.616 | s | IsMater
43. | С101-1875 | Сталь листовая оцинкованная толщиной листа 0,7 мм | т | 1.8543 | 10098.39 | 18725.85 | 39539.37 | 73319.44 | 3.915 | s | IsMater
44. | С101-1924 | Электроды диаметром 4 мм Э42А | кг | 0.384 | 11.02 | 4.23 | 58.19 | 22.34 | 5.281 | s | IsMater
46. | С101-2030 | Прокладки толевые уплотнительные 20х20 мм | шт. | 4850 | 0.27 | 1309.5 | 1.4 | 6790 | 5.185 | s | IsMater
47. | С101-2039 | Болты с гайками и шайбами оцинкованные, диаметр 12 мм | кг | 0.604 | 33.67 | 20.34 | 121.46 | 73.36 | 3.607 | s | IsMater
48. | С101-2143 | Краска | кг | 0.02134 | 28.58 | 0.61 | 87.14 | 1.86 | 3.049 | s | IsMater
49. | С101-2215 | Сталь листовая горячекатаная марки Ст3 толщиной 1 мм | т | 0.266 | 5873.49 | 1562.35 | 29371.32 | 7812.77 | 5.001 | s | IsMater
50. | С101-2278 | Пропан-бутан, смесь техническая | кг | 0.1125 | 7.43 | 0.84 | 40.07 | 4.51 | 5.369 | s | IsMater
51. | С101-2449 | Кольца резиновые для чугунных напорных труб диаметром 50-300 мм | кг | 1.8 | 33.17 | 59.71 | 128.93 | 232.07 | 3.887 | s | IsMater
52. | С101-2467 | Растворитель марки Р-4 | т | 0.00015 | 12596.99 | 1.89 | 41840.01 | 6.28 | 3.323 | s | IsMater
53. | С101-2493 | Лента липкая изоляционная на поликасиновом компаунде марки ЛСЭПЛ, шириной 20-30 мм, толщиной от 0,14 до 0,19 мм | кг | 0.23472 | 78.69 | 18.47 | 415.18 | 97.45 | 5.276 | s | IsMater
54. | С101-2500 | Лента поливинилхлоридная техническая с липким слоем толщиной 0,40 мм | кг | 0.006 | 21.37 | 0.13 | 112.8 | 0.68 | 5.231 | s | IsMater
55. | С101-2575 | Болты с гайками и шайбами для санитарно-технических работ диаметром 12 мм | т | 0.00782 | 21642.91 | 169.25 | 60383.17 | 472.2 | 2.79 | s | IsMater
56. | С101-2576 | Болты с гайками и шайбами для санитарно-технических работ диаметром 16 мм | т | 0.013877 | 21444.11 | 297.58 | 63028.26 | 874.64 | 2.939 | s | IsMater
57. | С101-3911 | Дюбели для пристрелки стальные | 10 шт. | 5.4576 | 22.97 | 125.36 | 121.2 | 661.46 | 5.276 | s | IsMater
58. | С101-9084 | Приборы оконные | компл. | 4 |  | 0 |  | 0 | 0 | s | IsMater
59. | С102-0024 | Бруски обрезные хвойных пород длиной 4-6,5 м, шириной 75-150 мм, толщиной 40-75 мм, II сорта | м3 | 5.238 | 1432.52 | 7503.54 | 5704.98 | 29882.69 | 3.982 | s | IsMater
60. | С102-0025 | Бруски обрезные хвойных пород длиной 4-6,5 м, шириной 75-150 мм, толщиной 40-75 мм, III сорта | м3 | -5.238 | 1134.41 | -5942.04 | 4757.32 | -24918.84 | 4.194 | s | IsMater
61. | С102-0026 | Бруски обрезные хвойных пород длиной 4-6,5 м, шириной 75-150 мм, толщиной 40-75 мм, IV сорта | м3 | 0.45 | 834.12 | 375.35 | 3348.47 | 1506.81 | 4.014 | s | IsMater
62. | С102-0060 | Доски обрезные хвойных пород длиной 4-6,5 м, шириной 75-150 мм, толщиной 44 мм и более, II сорта | м3 | 4.85 | 1104.15 | 5355.13 | 5170.02 | 25074.6 | 4.682 | s | IsMater
63. | С102-0076 | Доски необрезные хвойных пород длиной 4-6,5 м, все ширины, толщиной 32-40 мм, II сорта | м3 | 5.152 | 882.01 | 4544.12 | 3701.42 | 19069.72 | 4.197 | s | IsMater
64. | С102-0077 | Доски необрезные хвойных пород длиной 4-6,5 м, все ширины, толщиной 32-40 мм, III сорта | м3 | -4.656 | 716.12 | -3334.25 | 3016.11 | -14043.01 | 4.212 | s | IsMater
65. | С102-0138 | Доски необрезные хвойных пород длиной 2-3,75 м, все ширины, толщиной 32-40 мм, IV сорта | м3 | 0.002 | 444.37 | 0.89 | 1885.99 | 3.77 | 4.236 | s | IsMater
66. | С102-0167 | Доски необрезные (береза, липа) длиной 4-6,5 м, все ширины, толщиной 25, 32, 40 мм, III сорта | м3 | 3.21 | 613.82 | 1970.36 | 2593.48 | 8325.07 | 4.225 | s | IsMater
67. | С104-0004 | Плиты из минеральной ваты на синтетическом связующем М-125 (ГОСТ 9573-82) | м3 | 3.162 | 479.5 | 1516.18 | 2494.03 | 7886.12 | 5.201 | s | IsMater
68. | С104-9163 | Изделия теплоизоляционные | м3 | 3.162 |  | 0 |  | 0 | 0 | s | IsMater
69. | С108-0081 | Бобышки скошенные | шт. | 3 | 13.33 | 39.99 | 70.4 | 211.2 | 5.281 | s | IsMater
70. | С111-0086 | Бирки маркировочные | 100 шт. | 0.02134 | 32.34 | 0.69 | 43.92 | 0.94 | 1.362 | s | IsMater
71. | С113-0021 | Грунтовка ГФ-021 красно-коричневая | т | 7.75e-05 | 24275.44 | 1.88 | 78102.18 | 6.05 | 3.218 | s | IsMater
72. | С113-0526 | Состав огнезащитный <НОРТЕКС-Х> | кг | 116.4 | 17.16 | 1997.42 | 56.95 | 6628.98 | 3.319 | s | IsMater
73. | С113-8040 | Клей БМК-5к | кг | 0.08 | 25.78 | 2.06 | 85.27 | 6.82 | 3.311 | s | IsMater
74. | С113-9005 | Антисептик-антипирен | кг | 325.726 |  | 0 |  | 0 | 0 | s | IsMater
75. | С201-1101 | Звенья водосточных труб из оцинкованной стали толщиной 0,55 мм, диаметром 140 мм, марка ТВ-140 | м | 160.3 | 86.3 | 13833.89 | 229.97 | 36864.19 | 2.665 | s | IsMater
76. | С201-1102 | Колено из оцинкованной стали толщиной 0,55 мм, диаметром 140 мм, марка ТВ-140 | шт. | 30 | 36.38 | 1091.4 | 176.32 | 5289.6 | 4.847 | s | IsMater
77. | С201-9002 | Конструкции стальные | т | 0.25 |  | 0 |  | 0 | 0 | s | IsMater
78. | С203-0252 | Створки оконные для жилых зданий площадь 0,4-0,5 м2 | м2 | 3.4 | 240.91 | 819.09 | 1170.82 | 3980.79 | 4.86 | s | IsMater
79. | С301-0041 | Патрубки | 10 шт. | 0.72 | 249.92 | 179.94 | 811.56 | 584.32 | 3.247 | s | IsMater
80. | С301-1104 | Воронка водосточная из оцинкованной стали толщиной 0,55 диаметром 215 мм | шт. | 10 | 80.86 | 808.6 | 263.07 | 2630.7 | 3.253 | s | IsMater
81. | С301-1161 | Грязевики из стальных труб и толстолистовой стали, наружным диаметром входного патрубка 159 мм, наружным диаметром корпуса 325 мм | шт. | 2 | 1405.1 | 2810.2 | 6005.67 | 12011.34 | 4.274 | s | IsMater
82. | С301-3240 | Колпачки-заглушки 1" | шт. | 3 | 3.14 | 9.42 | 16.58 | 49.74 | 5.28 | s | IsMater
83. | С301-3258 | Затворы гидравлические диаметром до 100 мм | шт. | 4 | 658.85 | 2635.4 | 2505.75 | 10023 | 3.803 | s | IsMater
84. | С302-1112 | Краны стальные шаровые равнопроходные диаметром 50 мм | шт. | 4 | 395.69 | 1582.76 | 1285.55 | 5142.2 | 3.249 | s | IsMater
85. | С302-1317 | Трубопроводы из стальных электросварных труб с гильзами для отопления и водоснабжения, наружный диаметр 57 мм, толщина стенки 3,5 мм | м | 8 | 51.6 | 412.8 | 211.33 | 1690.64 | 4.096 | s | IsMater
86. | С302-1320 | Трубопроводы из стальных электросварных труб с гильзами для отопления и водоснабжения, наружный диаметр 108 мм, толщина стенки 4 мм | м | 14 | 99.17 | 1388.38 | 406.32 | 5688.48 | 4.097 | s | IsMater
87. | С302-3340 | Трубопроводы канализации из полиэтиленовых труб высокой плотности с гильзами, диаметром 100 мм | м | 44.91 | 106.26 | 4772.14 | 365.17 | 16399.78 | 3.437 | s | IsMater
88. | С302-9009 | Арматура трубопроводная фланцевая | шт. | 8 |  | 0 |  | 0 | 0 | s | IsMater
89. | С401-0005 | Бетон тяжелый, класс В12,5 (М150) | м3 | 2.04 | 565.07 | 1152.74 | 3475.44 | 7089.9 | 6.15 | s | IsMater
90. | С402-0004 | Раствор готовый кладочный цементный марки 100 | м3 | 0.776 | 696.05 | 540.13 | 3541.12 | 2747.91 | 5.087 | s | IsMater
91. | С402-0006 | Раствор готовый кладочный цементный марки 200 | м3 | 0.00358 | 773.6 | 2.77 | 4213.62 | 15.08 | 5.444 | s | IsMater
92. | С402-0012 | Раствор готовый кладочный цементно-известковый марки 25 | м3 | 0.12 | 695.69 | 83.48 | 3330.38 | 399.65 | 4.787 | s | IsMater
93. | С402-0013 | Раствор готовый кладочный цементно-известковый марки 50 | м3 | 0.253 | 709.11 | 179.4 | 3381.04 | 855.4 | 4.768 | s | IsMater
94. | С402-0083 | Раствор готовый отделочный тяжелый, цементно-известковый 1:1:6 | м3 | 3.276 | 715.64 | 2344.44 | 3679.47 | 12053.94 | 5.142 | s | IsMater
95. | С404-0005 | Кирпич керамический одинарный, размером 250х120х65 мм, марка 100 | 1000 шт. | 0.402 | 1640.44 | 659.46 | 7030.5 | 2826.26 | 4.286 | s | IsMater
96. | С405-0253 | Известь строительная негашеная комовая, сорт I | т | 0.0526 | 908.49 | 47.79 | 3755 | 197.51 | 4.133 | s | IsMater
97. | С405-1601 | Известь строительная негашеная хлорная, марки А | кг | 0.006294 | 2.56 | 0.02 | 10.35 | 0.07 | 3.5 | s | IsMater
98. | С407-0001 | Глина | м3 | 0.008 | 109.48 | 0.88 | 458.34 | 3.67 | 4.17 | s | IsMater
99. | С408-0103 | Гравий для строительных работ марка Др.8, фракция 20-40 мм | м3 | 2.56 | 140.53 | 359.76 | 622.35 | 1593.22 | 4.429 | s | IsMater
100. | С408-0141 | Песок природный для строительных растворов средний | м3 | 0.006 | 163.8 | 0.98 | 964.62 | 5.79 | 5.908 | s | IsMater
101. | С409-0639 | Пемза шлаковая (щебень пористый из металлургического шлака), марка 600, фракция 5-10 мм | м3 | 0.00032 | 93.28 | 0.03 | 390.5 | 0.12 | 4 | s | IsMater
102. | С411-0001 | Вода | м3 | 4.3573 | 1.94 | 8.45 | 20.43 | 89.02 | 10.535 | s | IsMater
103. | С501-8282 | Кабель силовой с алюминиевыми жилами с поливинилхлоридной изоляцией в поливинилхлоридной оболочке без защитного покрова АВВГ, напряжением 0,66 Кв, число жил - 2 и сечением 2,5 мм2 | 1000 м | 0.04 | 1896.42 | 75.86 | 6876.8 | 275.07 | 3.626 | s | IsMater
104. | С503-0473 | Розетка скрытой проводки | шт. | 1 | 11.78 | 11.78 | 21.29 | 21.29 | 1.807 | s | IsMater
105. | С503-0474 | Розетка скрытой проводки двухгнездная | шт. | 1 | 12.74 | 12.74 | 45.61 | 45.61 | 3.58 | s | IsMater
106. | С504-0277 | Ящик для установки приборов | шт. | 1 | 173.22 | 173.22 | 824.49 | 824.49 | 4.76 | s | IsMater
107. | С507-0915 | Трубы поливинилхлоридные (ПВХ) диаметром 25 мм | м | 106.7 | 5.87 | 626.33 | 33.62 | 3587.25 | 5.727 | s | IsMater
108. | С507-0983 | Фланцы стальные плоские приварные из стали ВСт3сп2, ВСт3сп3, давлением 1,0 МПа (10 кгс/см2), диаметром 50 мм | шт. | 8 | 45.85 | 366.8 | 149.25 | 1194 | 3.255 | s | IsMater
109. | С507-0986 | Фланцы стальные плоские приварные из стали ВСт3сп2, ВСт3сп3, давлением 1,0 МПа (10 кгс/см2), диаметром 100 мм | шт. | 8 | 66.22 | 529.76 | 383.61 | 3068.88 | 5.793 | s | IsMater
110. | С507-0988 | Фланцы стальные плоские приварные из стали ВСт3сп2, ВСт3сп3, давлением 1,0 МПа (10 кгс/см2), диаметром 150 мм | шт. | 8 | 105.74 | 845.92 | 344.57 | 2756.56 | 3.259 | s | IsMater
111. | С507-2630 | Пробки П-М27х2 | шт. | 3 | 4.9 | 14.7 | 25.85 | 77.55 | 5.276 | s | IsMater
112. | С508-0097 | Канат двойной свивки типа ТК, конструкции 6х19(1+6+12)+1 о.с., оцинкованный из проволок марки В, маркировочная группа 1770 н/мм2, диаметром 5,5 мм | 10 м | 0.004675 | 46.17 | 0.22 | 243.62 | 1.14 | 5.182 | s | IsMater
113. | С509-0033 | Сжимы ответвительные | 100 шт. | 0.33077 | 478.71 | 158.34 | 1073.18 | 354.98 | 2.242 | s | IsMater
114. | С509-0044 | Колпачки изолирующие | 10 шт. | 0.8536 | 16.88 | 14.41 | 36.78 | 31.4 | 2.179 | s | IsMater
115. | С509-0104 | Скобы двухлапковые | 10 шт. | 8.5769 | 29.62 | 254.05 | 110.77 | 950.06 | 3.74 | s | IsMater
116. | С509-0778 | Втулки В22 | 1000 шт. | 0.015531 | 84.23 | 1.31 | 400.82 | 6.22 | 4.748 | s | IsMater
117. | С509-0783 | Втулки изолирующие | шт. | 7.2 | 0.26 | 1.87 | 0.95 | 6.84 | 3.658 | s | IsMater
118. | С509-0809 | Заглушки | 10 шт. | 0.4 | 17.97 | 7.19 | 57.59 | 23.04 | 3.204 | s | IsMater
119. | С509-0918 | Картон асбестовый общего назначения марки КАОН-1 толщиной 2 мм | т | 0.00308 | 8939.19 | 27.53 | 48909.08 | 150.64 | 5.472 | s | IsMater
120. | С509-0966 | Прокладки из паронита марки ПМБ, толщиной 1 мм, диаметром 50 мм | 1000 шт. | 0.008 | 3145.17 | 25.16 | 6918.33 | 55.35 | 2.2 | s | IsMater
121. | С509-0967 | Прокладки из паронита марки ПМБ, толщиной 1 мм, диаметром 100 мм | 1000 шт. | 0.008 | 5150.94 | 41.21 | 11330.04 | 90.64 | 2.199 | s | IsMater
122. | С509-0968 | Прокладки из паронита марки ПМБ, толщиной 1 мм, диаметром 150 мм | 1000 шт. | 0.008 | 7275.13 | 58.2 | 16004.82 | 128.04 | 2.2 | s | IsMater
123. | С509-1650 | Гильза кабельная медная ГМ 2,5 | шт. | 3.335 | 0.49 | 1.63 | 1.83 | 6.1 | 3.742 | s | IsMater
124. | С509-1654 | Гильза кабельная медная ГМ 16 | шт. | 2 | 1.54 | 3.08 | 5.76 | 11.52 | 3.74 | s | IsMater
125. | С509-1710 | Втулки В17 | 1000 шт. | 0.0081374 | 85.46 | 0.7 | 484.33 | 3.94 | 5.629 | s | IsMater
126. | С509-1711 | Втулки В28 | 1000 шт. | 0.00488 | 223.53 | 1.09 | 762.27 | 3.72 | 3.413 | s | IsMater
127. | С509-2160 | Прокладки паронитовые | кг | 0.13 | 25.47 | 3.31 | 134.43 | 17.48 | 5.281 | s | IsMater
128. | С509-5221 | Выключатель пакетный защищенный ПВЗ-25 МЗБ | шт. | 1 | 40.28 | 40.28 | 235.18 | 235.18 | 5.839 | s | IsMater
129. | С509-9900 | Строительный мусор | т | 20.8076 |  | 0 |  | 0 | 0 | s | IsMater
130. | С1 ВС-Строй. | Расходомер-счетчик электромагнитный "ВЗЛЕТ ЭР" ЭСРВ-420Л диам.32 ГВС,ХВС | шт. | 2 | 2569.03 | 5138.06 | 13849.64 | 27699.28 | 5.391 | s | IsMater
131. | С10ВС-Строй. | Термопреобразователь сопротивления"Взлет ТПС" L=50 мм с гильзами, штуцерами (горячая вода) | шт. | 1 | 390.15 | 390.15 | 2103.3 | 2103.3 | 5.391 | s | IsMater
132. | С11 ВК-Строй. | Источник питания к адаптеру АССВ 030 | шт. | 1 | 387.86 | 387.86 | 2090.95 | 2090.95 | 5.391 | s | IsMater
133. | С13 ВК-Строй. | Источник вторичного питания DSP 30-24 | шт. | 2 | 387.86 | 775.72 | 2090.95 | 4181.9 | 5.391 | s | IsMater
134. | С15ВК-Строй. | Кабель сигнальный КММ 4*0,35 | м | 66.15 | 8.17 | 540.45 | 44.04 | 2913.25 | 5.39 | s | IsMater
135. | С15ВК-Строй. | Кабель связи ШВВП 2*0,5 | м | 127.3 | 4.67 | 594.49 | 25.18 | 3205.41 | 5.392 | s | IsMater
136. | С3 ВК-Строй. | Тепловычислитель "Взлет ТСРВ" | шт. | 1 | 3502.18 | 3502.18 | 18880.25 | 18880.25 | 5.391 | s | IsMater
137. | С3 ВК-Строй. | Адаптер сотовой связи АССВ 030 | шт. | 1 | 1138.49 | 1138.49 | 6137.6 | 6137.6 | 5.391 | s | IsMater
138. | С3 ВК-Строй. | Программный комплекс "Взлет-СП" | шт. | 1 | 581.14 | 581.14 | 3132.93 | 3132.93 | 5.391 | s | IsMater
139. | С5ВС-строй. | Расходомер-счетчик электромагнитный "ВЗЛЕТ ЭР" ЭРСВ-420Л Ду.50 мм | шт. | 2 | 2927.15 | 5854.3 | 15780.27 | 31560.54 | 5.391 | s | IsMater
140. | С6 ВК-Строй. | Комплект присоединительной арматуры №2 Ду 80/50 | шт. | 2 | 878.4 | 1756.8 | 4735.45 | 9470.9 | 5.391 | s | IsMater
141. | С8ВК-Строй. | Комплект присоединительной арматуры №2 Ду 50/32 | шт. | 2 | 633.96 | 1267.92 | 3417.68 | 6835.36 | 5.391 | s | IsMater
|  | Итого по разделу |  |  |  | 137823.8 |  | 565575 | 4.104 | sum
| ИТОГО ПО СМЕТЕ |  |  |  |  | 137823.8 |  | 565575 | 4.104
| Оплата основных рабочих |  |  |  |  | 0 |  |  | 0
| Оплата механизаторов |  |  |  |  | 0 |  |  | 0
| Сметная заработная плата |  |  |  |  | 0 |  |  | 0
| Трудозатраты осн. рабочих |  |  |  |  | 0 |  | 0 | 0
| Трудозатраты механизаторов | [7 empty] | 0
| Нормативная трудоемкость |  |  |  |  | 0 |  | 0 | 0
Составил:
(должность, подпись, Ф.И.О)
Проверил:
(должность, подпись, Ф.И.О)

## Форма 4
< 4 * 2 * 1 > |  |  | ПК РИК (вер.1.3.121109) тел./факс (495) 347-33-01 | [5 empty] | Форма 4
УТВЕРЖДЕНО:
Внеочередным общим собранием собственников
помещений в МКД протокол от___________ 2012 г.
Директор ООО "УК"ЖКО"
_____________________С. В. Демихов
ЛОКАЛЬНАЯ СМЕТА
Региональная адресная программа по проведению капитального ремонта многоквартирных домов в Осинниковском городском округе на 2013 год
Капитальный ремонт крыши с установкой приборов учета потребления ресурсов тепловой энергии, горячей и холодной воды по адресу: г. Осинники, ул. Победы 17
[6 empty] | Сметная стоимость: | 1588.8922 |  | тыс. руб.
[6 empty] | Сметная заработная плата: | 322.3686 |  | тыс. руб.
[6 empty] | Нормативная трудоемкость: | #VALUE! |  | тыс.чел.ч
Составлена в базисных ценах на 01.2000 г. и текущих на 10.2012 г. по НБ ТСНБ-2001 Кемеровской области (эталон) с доп. и изм. 1
№ поз | Шифр и № позиции норматива, Наименование работ и затрат, Единица измерения | Количе-ство | Стоим. ед., руб. |  | Общая стоимость, руб. |  |  | Затр. труда рабочих, не зан. обсл. машин, чел-ч
|  |  | всего | экс. маш. | всего | оплата труда осн. раб. | экс. маш. | обслуж. машины
|  |  | оплата труда осн. раб. | в т.ч. опл. труда мех. |  |  | в т.ч. опл. труда мех. | на ед. | всего
1 | 2 | 3 | 4 | 5 | 6 | 7 | 8 | 9 | 10
Раздел 1. Ремонт крыши
1. | Е58-17-3 (Постановление № 361 от 25.08.2010) Разборка покрытий кровель из волнистых и полуволнистых асбестоцементных листов, 100 м2 покрытия кровли | 9.7 | 230.29 | 1.76 | 2233.81 | 2216.74 | 17.07 | 24.39 | 236.583 | sum | IsZPR | 0
|  |  | 228.53 | 0 |  |  | 0 |  | 0 | sum_b | IsZPM
| Зарплата рабочих |  |  |  | 2216.74
| Эксплуатация машин |  |  |  | 17.07
в т.ч. зарплата машинистов
Материалы
в т.ч. Вспомогательные материалы от стоимости материалов
| в т.ч. Вспомогательные ненормируемые материалы | [8 empty] | NenormMatOtZPR
в т.ч. Ненормированная з.п. рабочих
в т.ч. Ненормированная стоимость эксплуатации машин
в т.ч. Ненормированная оплата механизаторов
| Накладные расходы | 83 |  |  | 1839.89 | [5 empty] | Nakl
| НР от ЗПР | 83 |  |  | 1839.9 | [5 empty] | Nakl_ZPR
| НР от ЗПМ | [9 empty] | Nakl_ZPM
| Сметная прибыль | 65 |  |  | 1440.88 | [5 empty] | Plan
| СП от ЗПР | 65 |  |  | 1440.84 | [5 empty] | Plan_ZPR
| СП от ЗПМ | [9 empty] | Plan_ZPM
2. | Е12-01-007-01 (Постановление № 248 от 16.06.2010) Устройство кровель из волнистых асбестоцементных листов обыкновенного профиля по деревянной обрешетке с ее устройством, 100 м2 кровли | 9.7 | 6531.2 | 230.67 | 63352.64 | 4823.91 | 2237.5 | 47.91 | 464.727 | sum | IsZPR | 56291.23
|  |  | 497.31 | 15.65 |  |  | 151.81 | 1.11 | 10.767 | sum_b | IsZPM
| Зарплата рабочих |  |  |  | 4823.91
| Эксплуатация машин |  |  |  | 2237.5
| в т.ч. зарплата машинистов |  |  |  | 151.81
| Материалы |  |  |  | 56291.23
в т.ч. Вспомогательные материалы от стоимости материалов
| в т.ч. Вспомогательные ненормируемые материалы | [8 empty] | NenormMatOtZPR
в т.ч. Ненормированная з.п. рабочих
в т.ч. Ненормированная стоимость эксплуатации машин
в т.ч. Ненормированная оплата механизаторов
| Накладные расходы | 108 |  |  | 5373.78 | [5 empty] | Nakl
| НР от ЗПР | 108 |  |  | 5209.77 | [5 empty] | Nakl_ZPR
| НР от ЗПМ | 108 |  |  | 164.03 | [5 empty] | Nakl_ZPM
| Сметная прибыль | 55.25 |  |  | 2749.09 | [5 empty] | Plan
| СП от ЗПР | 55.25 |  |  | 2665.17 | [5 empty] | Plan_ZPR
| СП от ЗПМ | 55.25 |  |  | 83.91 | [5 empty] | Plan_ZPM
3. | Е58-12-3 (Постановление № 361 от 25.08.2010) Устройство обрешетки с прозорами из досок и брусков под кровлю из асбестоцементных листов, 100 м2 | -9.7 | 1217.87 | 18.67 | -11813.34 | -1741.54 | -181.1 | 18.8 | -182.36 | sum | IsZPR | -9890.7
|  |  | 179.54 | 2.53 |  |  | -24.54 | 0.19 | -1.843 | sum_b | IsZPM
| Зарплата рабочих |  |  |  | -1741.54
| Эксплуатация машин |  |  |  | -181.1
| в т.ч. зарплата машинистов |  |  |  | -24.54
| Материалы |  |  |  | -9890.7
в т.ч. Вспомогательные материалы от стоимости материалов
| в т.ч. Вспомогательные ненормируемые материалы | [8 empty] | NenormMatOtZPR
в т.ч. Ненормированная з.п. рабочих
в т.ч. Ненормированная стоимость эксплуатации машин
в т.ч. Ненормированная оплата механизаторов
| Накладные расходы | 83 |  |  | -1465.85 | [5 empty] | Nakl
| НР от ЗПР | 83 |  |  | -1445.49 | [5 empty] | Nakl_ZPR
| НР от ЗПМ | 83 |  |  | -20.37 | [5 empty] | Nakl_ZPM
| Сметная прибыль | 65 |  |  | -1147.95 | [5 empty] | Plan
| СП от ЗПР | 65 |  |  | -1131.99 | [5 empty] | Plan_ZPR
| СП от ЗПМ | 65 |  |  | -16.01 | [5 empty] | Plan_ZPM
4. | Е58-19-2 (Постановление № 361 от 25.08.2010) Смена мелких покрытий из листовой стали в кровлях из рулонных и штучных материалов настенных желобов, 100 м покрытия | 1.61 | 4921.71 | 14.65 | 7923.96 | 1856.91 | 23.59 | 117.45 | 189.095 | sum | IsZPR | 6043.46
|  |  | 1153.36 | 2.39 |  |  | 3.85 | 0.18 | 0.29 | sum_b | IsZPM
| Зарплата рабочих |  |  |  | 1856.91
| Эксплуатация машин |  |  |  | 23.59
| в т.ч. зарплата машинистов |  |  |  | 3.85
| Материалы |  |  |  | 6043.46
в т.ч. Вспомогательные материалы от стоимости материалов
| в т.ч. Вспомогательные ненормируемые материалы | [8 empty] | NenormMatOtZPR
в т.ч. Ненормированная з.п. рабочих
в т.ч. Ненормированная стоимость эксплуатации машин
в т.ч. Ненормированная оплата механизаторов
| Накладные расходы | 83 |  |  | 1544.43 | [5 empty] | Nakl
| НР от ЗПР | 83 |  |  | 1541.24 | [5 empty] | Nakl_ZPR
| НР от ЗПМ | 83 |  |  | 3.19 | [5 empty] | Nakl_ZPM
| Сметная прибыль | 65 |  |  | 1209.49 | [5 empty] | Plan
| СП от ЗПР | 65 |  |  | 1206.98 | [5 empty] | Plan_ZPR
| СП от ЗПМ | 65 |  |  | 2.51 | [5 empty] | Plan_ZPM
5. | Е58-19-3 (Постановление № 361 от 25.08.2010) Смена мелких покрытий из листовой стали в кровлях из рулонных и штучных материалов карнизных свесов, 100 м покрытия | 1.61 | 4722.56 | 20.68 | 7603.32 | 1600.63 | 33.29 | 101.24 | 162.996 | sum | IsZPR | 5969.4
|  |  | 994.18 | 3.33 |  |  | 5.36 | 0.25 | 0.403 | sum_b | IsZPM
| Зарплата рабочих |  |  |  | 1600.63
| Эксплуатация машин |  |  |  | 33.29
| в т.ч. зарплата машинистов |  |  |  | 5.36
| Материалы |  |  |  | 5969.4
в т.ч. Вспомогательные материалы от стоимости материалов
| в т.ч. Вспомогательные ненормируемые материалы | [8 empty] | NenormMatOtZPR
в т.ч. Ненормированная з.п. рабочих
в т.ч. Ненормированная стоимость эксплуатации машин
в т.ч. Ненормированная оплата механизаторов
| Накладные расходы | 83 |  |  | 1332.97 | [5 empty] | Nakl
| НР от ЗПР | 83 |  |  | 1328.52 | [5 empty] | Nakl_ZPR
| НР от ЗПМ | 83 |  |  | 4.44 | [5 empty] | Nakl_ZPM
| Сметная прибыль | 65 |  |  | 1043.89 | [5 empty] | Plan
| СП от ЗПР | 65 |  |  | 1040.41 | [5 empty] | Plan_ZPR
| СП от ЗПМ | 65 |  |  | 3.48 | [5 empty] | Plan_ZPM
6. | Е58-13-1 (Постановление № 361 от 25.08.2010) Устройство покрытия из рулонных материалов насухо без промазки кромок (под карниз), 100 м2 кровли | 1.61 | 816.26 | 7.38 | 1314.17 | 70.08 | 11.88 | 4.52 | 7.277 | sum | IsZPR | 1232.21
|  |  | 43.53 | 0 |  |  | 0 |  | 0 | sum_b | IsZPM
| Зарплата рабочих |  |  |  | 70.08
| Эксплуатация машин |  |  |  | 11.88
в т.ч. зарплата машинистов
| Материалы |  |  |  | 1232.21
в т.ч. Вспомогательные материалы от стоимости материалов
| в т.ч. Вспомогательные ненормируемые материалы | [8 empty] | NenormMatOtZPR
в т.ч. Ненормированная з.п. рабочих
в т.ч. Ненормированная стоимость эксплуатации машин
в т.ч. Ненормированная оплата механизаторов
| Накладные расходы | 83 |  |  | 58.17 | [5 empty] | Nakl
| НР от ЗПР | 83 |  |  | 58.17 | [5 empty] | Nakl_ZPR
| НР от ЗПМ | [9 empty] | Nakl_ZPM
| Сметная прибыль | 65 |  |  | 45.55 | [5 empty] | Plan
| СП от ЗПР | 65 |  |  | 45.55 | [5 empty] | Plan_ZPR
| СП от ЗПМ | [9 empty] | Plan_ZPM
7. | Е58-13-1 (Постановление № 361 от 25.08.2010) Устройство покрытия из рулонных материалов насухо без промазки кромок (под конек), 100 м2 кровли | 0.41 | 816.26 | 7.38 | 334.67 | 17.85 | 3.03 | 4.52 | 1.853 | sum | IsZPR | 313.79
|  |  | 43.53 | 0 |  |  | 0 |  | 0 | sum_b | IsZPM
| Зарплата рабочих |  |  |  | 17.85
| Эксплуатация машин |  |  |  | 3.03
в т.ч. зарплата машинистов
| Материалы |  |  |  | 313.79
в т.ч. Вспомогательные материалы от стоимости материалов
| в т.ч. Вспомогательные ненормируемые материалы | [8 empty] | NenormMatOtZPR
в т.ч. Ненормированная з.п. рабочих
в т.ч. Ненормированная стоимость эксплуатации машин
в т.ч. Ненормированная оплата механизаторов
| Накладные расходы | 83 |  |  | 14.82 | [5 empty] | Nakl
| НР от ЗПР | 83 |  |  | 14.81 | [5 empty] | Nakl_ZPR
| НР от ЗПМ | [9 empty] | Nakl_ZPM
| Сметная прибыль | 65 |  |  | 11.6 | [5 empty] | Plan
| СП от ЗПР | 65 |  |  | 11.6 | [5 empty] | Plan_ZPR
| СП от ЗПМ | [9 empty] | Plan_ZPM
8. | Е58-4-1 (Постановление № 361 от 25.08.2010) Разборка парапетных решеток, 100 м парапетных решеток | 1.61 | 142.66 | 2.65 | 229.69 | 225.42 | 4.27 | 14.8 | 23.828 | sum | IsZPR | 0
|  |  | 140.01 | 0 |  |  | 0 |  | 0 | sum_b | IsZPM
| Зарплата рабочих |  |  |  | 225.42
| Эксплуатация машин |  |  |  | 4.27
в т.ч. зарплата машинистов
Материалы
в т.ч. Вспомогательные материалы от стоимости материалов
| в т.ч. Вспомогательные ненормируемые материалы | [8 empty] | NenormMatOtZPR
в т.ч. Ненормированная з.п. рабочих
в т.ч. Ненормированная стоимость эксплуатации машин
в т.ч. Ненормированная оплата механизаторов
| Накладные расходы | 83 |  |  | 187.1 | [5 empty] | Nakl
| НР от ЗПР | 83 |  |  | 187.1 | [5 empty] | Nakl_ZPR
| НР от ЗПМ | [9 empty] | Nakl_ZPM
| Сметная прибыль | 65 |  |  | 146.52 | [5 empty] | Plan
| СП от ЗПР | 65 |  |  | 146.53 | [5 empty] | Plan_ZPR
| СП от ЗПМ | [9 empty] | Plan_ZPM
9. | Е12-01-012-01 (Постановление № 248 от 16.06.2010) Ограждение кровель перилами, 100 м ограждения | 1.61 | 166.3 | 73.72 | 267.74 | 114.26 | 118.69 | 6.67 | 10.739 | sum | IsZPR | 34.79
|  |  | 70.97 | 4.1 |  |  | 6.6 | 0.29 | 0.467 | sum_b | IsZPM
Вычт.ресурсы: С201-0777:[ М-(3142.90=10476.33*0.3) ]
| Зарплата рабочих |  |  |  | 114.26
| Эксплуатация машин |  |  |  | 118.69
| в т.ч. зарплата машинистов |  |  |  | 6.6
| Материалы |  |  |  | 34.79
в т.ч. Вспомогательные материалы от стоимости материалов
| в т.ч. Вспомогательные ненормируемые материалы | [8 empty] | NenormMatOtZPR
в т.ч. Ненормированная з.п. рабочих
в т.ч. Ненормированная стоимость эксплуатации машин
в т.ч. Ненормированная оплата механизаторов
| Накладные расходы | 108 |  |  | 130.53 | [5 empty] | Nakl
| НР от ЗПР | 108 |  |  | 123.41 | [5 empty] | Nakl_ZPR
| НР от ЗПМ | 108 |  |  | 7.13 | [5 empty] | Nakl_ZPM
| Сметная прибыль | 55.25 |  |  | 66.78 | [5 empty] | Plan
| СП от ЗПР | 55.25 |  |  | 63.13 | [5 empty] | Plan_ZPR
| СП от ЗПМ | 55.25 |  |  | 3.65 | [5 empty] | Plan_ZPM
10. | Е12-01-010-01 (Постановление № 248 от 16.06.2010) Устройство мелких покрытий (брандмауэры, парапеты, свесы и т.п.) из листовой оцинкованной стали КОНЕК, 100 м2 покрытия | 0.41 | 9288.39 | 37.04 | 3808.24 | 473.83 | 15.19 | 112.75 | 46.228 | sum | IsZPR | 3319.22
|  |  | 1155.69 | 2.66 |  |  | 1.09 | 0.2 | 0.082 | sum_b | IsZPM
| Зарплата рабочих |  |  |  | 473.83
| Эксплуатация машин |  |  |  | 15.19
| в т.ч. зарплата машинистов |  |  |  | 1.09
| Материалы |  |  |  | 3319.22
в т.ч. Вспомогательные материалы от стоимости материалов
| в т.ч. Вспомогательные ненормируемые материалы | [8 empty] | NenormMatOtZPR
в т.ч. Ненормированная з.п. рабочих
в т.ч. Ненормированная стоимость эксплуатации машин
в т.ч. Ненормированная оплата механизаторов
| Накладные расходы | 108 |  |  | 512.91 | [5 empty] | Nakl
| НР от ЗПР | 108 |  |  | 511.74 | [5 empty] | Nakl_ZPR
| НР от ЗПМ | 108 |  |  | 1.18 | [5 empty] | Nakl_ZPM
| Сметная прибыль | 55.25 |  |  | 262.39 | [5 empty] | Plan
| СП от ЗПР | 55.25 |  |  | 261.79 | [5 empty] | Plan_ZPR
| СП от ЗПМ | 55.25 |  |  | 0.6 | [5 empty] | Plan_ZPM
11. | Е58-18-4 (Постановление № 361 от 25.08.2010) Смена обрешетки сплошным настилом из досок толщиной до 30 мм, 100 м2 сменяемой обрешетки | 1.61 | 3876.84 | 98.34 | 6241.71 | 1471.28 | 158.33 | 95.69 | 154.061 | sum | IsZPR | 4612.1
|  |  | 913.84 | 0 |  |  | 0 |  | 0 | sum_b | IsZPM
| Зарплата рабочих |  |  |  | 1471.28
| Эксплуатация машин |  |  |  | 158.33
в т.ч. зарплата машинистов
| Материалы |  |  |  | 4612.1
в т.ч. Вспомогательные материалы от стоимости материалов
| в т.ч. Вспомогательные ненормируемые материалы | [8 empty] | NenormMatOtZPR
в т.ч. Ненормированная з.п. рабочих
в т.ч. Ненормированная стоимость эксплуатации машин
в т.ч. Ненормированная оплата механизаторов
| Накладные расходы | 83 |  |  | 1221.16 | [5 empty] | Nakl
| НР от ЗПР | 83 |  |  | 1221.17 | [5 empty] | Nakl_ZPR
| НР от ЗПМ | [9 empty] | Nakl_ZPM
| Сметная прибыль | 65 |  |  | 956.33 | [5 empty] | Plan
| СП от ЗПР | 65 |  |  | 956.34 | [5 empty] | Plan_ZPR
| СП от ЗПМ | [9 empty] | Plan_ZPM
12. | Е58-10-2 (Постановление № 361 от 25.08.2010) Смена прямых звеньев водосточных труб с люлек, 100 м | 1.1 | 10802.17 | 9.84 | 11882.39 | 998.97 | 10.82 | 88.6 | 97.46 | sum | IsZPR | 10872.6
|  |  | 908.15 | 0 |  |  | 0 |  | 0 | sum_b | IsZPM
| Зарплата рабочих |  |  |  | 998.97
| Эксплуатация машин |  |  |  | 10.82
в т.ч. зарплата машинистов
| Материалы |  |  |  | 10872.6
в т.ч. Вспомогательные материалы от стоимости материалов
| в т.ч. Вспомогательные ненормируемые материалы | [8 empty] | NenormMatOtZPR
в т.ч. Ненормированная з.п. рабочих
в т.ч. Ненормированная стоимость эксплуатации машин
в т.ч. Ненормированная оплата механизаторов
| Накладные расходы | 83 |  |  | 829.15 | [5 empty] | Nakl
| НР от ЗПР | 83 |  |  | 829.14 | [5 empty] | Nakl_ZPR
| НР от ЗПМ | [9 empty] | Nakl_ZPM
| Сметная прибыль | 65 |  |  | 649.33 | [5 empty] | Plan
| СП от ЗПР | 65 |  |  | 649.33 | [5 empty] | Plan_ZPR
| СП от ЗПМ | [9 empty] | Plan_ZPM
13. | Е58-10-1 (Постановление № 361 от 25.08.2010) Смена прямых звеньев водосточных труб с земли, лестниц или подмостей, 100 м | 0.3 | 10277.37 | 15.99 | 3083.21 | 113.16 | 4.8 | 36.8 | 11.04 | sum | IsZPR | 2965.25
|  |  | 377.2 | 0 |  |  | 0 |  | 0 | sum_b | IsZPM
| Зарплата рабочих |  |  |  | 113.16
| Эксплуатация машин |  |  |  | 4.8
в т.ч. зарплата машинистов
| Материалы |  |  |  | 2965.25
в т.ч. Вспомогательные материалы от стоимости материалов
| в т.ч. Вспомогательные ненормируемые материалы | [8 empty] | NenormMatOtZPR
в т.ч. Ненормированная з.п. рабочих
в т.ч. Ненормированная стоимость эксплуатации машин
в т.ч. Ненормированная оплата механизаторов
| Накладные расходы | 83 |  |  | 93.92 | [5 empty] | Nakl
| НР от ЗПР | 83 |  |  | 93.92 | [5 empty] | Nakl_ZPR
| НР от ЗПМ | [9 empty] | Nakl_ZPM
| Сметная прибыль | 65 |  |  | 73.55 | [5 empty] | Plan
| СП от ЗПР | 65 |  |  | 73.55 | [5 empty] | Plan_ZPR
| СП от ЗПМ | [9 empty] | Plan_ZPM
14. | Е58-10-3 (Постановление № 361 от 25.08.2010) Смена колен водосточных труб с земли, лестниц и подмостей, 100 шт. | 0.1 | 4305.08 | 9.84 | 430.51 | 65.5 | 0.98 | 63.9 | 6.39 | sum | IsZPR | 364.03
|  |  | 654.98 | 0 |  |  | 0 |  | 0 | sum_b | IsZPM
| Зарплата рабочих |  |  |  | 65.5
| Эксплуатация машин |  |  |  | 0.98
в т.ч. зарплата машинистов
| Материалы |  |  |  | 364.03
в т.ч. Вспомогательные материалы от стоимости материалов
| в т.ч. Вспомогательные ненормируемые материалы | [8 empty] | NenormMatOtZPR
в т.ч. Ненормированная з.п. рабочих
в т.ч. Ненормированная стоимость эксплуатации машин
в т.ч. Ненормированная оплата механизаторов
| Накладные расходы | 83 |  |  | 54.37 | [5 empty] | Nakl
| НР от ЗПР | 83 |  |  | 54.36 | [5 empty] | Nakl_ZPR
| НР от ЗПМ | [9 empty] | Nakl_ZPM
| Сметная прибыль | 65 |  |  | 42.58 | [5 empty] | Plan
| СП от ЗПР | 65 |  |  | 42.57 | [5 empty] | Plan_ZPR
| СП от ЗПМ | [9 empty] | Plan_ZPM
15. | Е58-10-4 (Постановление № 361 от 25.08.2010) Смена колен водосточных труб с люлек, 100 шт. | 0.2 | 5024.63 | 9.84 | 1004.93 | 274.91 | 1.97 | 134.1 | 26.82 | sum | IsZPR | 728.05
|  |  | 1374.53 | 0 |  |  | 0 |  | 0 | sum_b | IsZPM
| Зарплата рабочих |  |  |  | 274.91
| Эксплуатация машин |  |  |  | 1.97
в т.ч. зарплата машинистов
| Материалы |  |  |  | 728.05
в т.ч. Вспомогательные материалы от стоимости материалов
| в т.ч. Вспомогательные ненормируемые материалы | [8 empty] | NenormMatOtZPR
в т.ч. Ненормированная з.п. рабочих
в т.ч. Ненормированная стоимость эксплуатации машин
в т.ч. Ненормированная оплата механизаторов
| Накладные расходы | 83 |  |  | 228.18 | [5 empty] | Nakl
| НР от ЗПР | 83 |  |  | 228.17 | [5 empty] | Nakl_ZPR
| НР от ЗПМ | [9 empty] | Nakl_ZPM
| Сметная прибыль | 65 |  |  | 178.69 | [5 empty] | Plan
| СП от ЗПР | 65 |  |  | 178.69 | [5 empty] | Plan_ZPR
| СП от ЗПМ | [9 empty] | Plan_ZPM
16. | Е58-10-7 (Постановление № 361 от 25.08.2010) Смена воронок водосточных труб с люлек, 100 шт. | 0.1 | 9325.03 | 9.84 | 932.5 | 122.69 | 0.98 | 119.7 | 11.97 | sum | IsZPR | 808.83
|  |  | 1226.93 | 0 |  |  | 0 |  | 0 | sum_b | IsZPM
| Зарплата рабочих |  |  |  | 122.69
| Эксплуатация машин |  |  |  | 0.98
в т.ч. зарплата машинистов
| Материалы |  |  |  | 808.83
в т.ч. Вспомогательные материалы от стоимости материалов
| в т.ч. Вспомогательные ненормируемые материалы | [8 empty] | NenormMatOtZPR
в т.ч. Ненормированная з.п. рабочих
в т.ч. Ненормированная стоимость эксплуатации машин
в т.ч. Ненормированная оплата механизаторов
| Накладные расходы | 83 |  |  | 101.83 | [5 empty] | Nakl
| НР от ЗПР | 83 |  |  | 101.84 | [5 empty] | Nakl_ZPR
| НР от ЗПМ | [9 empty] | Nakl_ZPM
| Сметная прибыль | 65 |  |  | 79.75 | [5 empty] | Plan
| СП от ЗПР | 65 |  |  | 79.75 | [5 empty] | Plan_ZPR
| СП от ЗПМ | [9 empty] | Plan_ZPM
17. | Е58-22-1 (Постановление № 361 от 25.08.2010) Смена ухватов для водосточных труб в каменных стенах, 100 шт. | 0.7 | 893.74 | 1.23 | 625.62 | 259.84 | 0.86 | 37.8 | 26.46 | sum | IsZPR | 364.92
|  |  | 371.2 | 0 |  |  | 0 |  | 0 | sum_b | IsZPM
| Зарплата рабочих |  |  |  | 259.84
| Эксплуатация машин |  |  |  | 0.86
в т.ч. зарплата машинистов
| Материалы |  |  |  | 364.92
в т.ч. Вспомогательные материалы от стоимости материалов
| в т.ч. Вспомогательные ненормируемые материалы | [8 empty] | NenormMatOtZPR
в т.ч. Ненормированная з.п. рабочих
в т.ч. Ненормированная стоимость эксплуатации машин
в т.ч. Ненормированная оплата механизаторов
| Накладные расходы | 83 |  |  | 215.67 | [5 empty] | Nakl
| НР от ЗПР | 83 |  |  | 215.67 | [5 empty] | Nakl_ZPR
| НР от ЗПМ | [9 empty] | Nakl_ZPM
| Сметная прибыль | 65 |  |  | 168.9 | [5 empty] | Plan
| СП от ЗПР | 65 |  |  | 168.9 | [5 empty] | Plan_ZPR
| СП от ЗПМ | [9 empty] | Plan_ZPM
18. | Е56-2-2 (Постановление № 361 от 25.08.2010) Снятие оконных переплетов остекленных, 100 м2 оконных переплетов | 0.034 | 475.24 | 31.2 | 16.16 | 15.1 | 1.06 | 46.11 | 1.568 | sum | IsZPR | 0
|  |  | 444.04 | 12.37 |  |  | 0.42 | 0.93 | 0.032 | sum_b | IsZPM
| Зарплата рабочих |  |  |  | 15.1
| Эксплуатация машин |  |  |  | 1.06
| в т.ч. зарплата машинистов |  |  |  | 0.42
Материалы
в т.ч. Вспомогательные материалы от стоимости материалов
| в т.ч. Вспомогательные ненормируемые материалы | [8 empty] | NenormMatOtZPR
в т.ч. Ненормированная з.п. рабочих
в т.ч. Ненормированная стоимость эксплуатации машин
в т.ч. Ненормированная оплата механизаторов
| Накладные расходы | 82 |  |  | 12.73 | [5 empty] | Nakl
| НР от ЗПР | 82 |  |  | 12.38 | [5 empty] | Nakl_ZPR
| НР от ЗПМ | 82 |  |  | 0.35 | [5 empty] | Nakl_ZPM
| Сметная прибыль | 62 |  |  | 9.62 | [5 empty] | Plan
| СП от ЗПР | 62 |  |  | 9.36 | [5 empty] | Plan_ZPR
| СП от ЗПМ | 62 |  |  | 0.26 | [5 empty] | Plan_ZPM
19. | Е56-8-1 (Постановление № 361 от 25.08.2010) Установка неостекленных оконных переплетов створных, 100 створок, фрамуг, форточек | 0.04 | 3017.96 | 33.99 | 120.72 | 116.51 | 1.36 | 224.57 | 8.983 | sum | IsZPR | 2.85
|  |  | 2912.67 | 3.72 |  |  | 0.15 | 0.28 | 0.011 | sum_b | IsZPM
| Зарплата рабочих |  |  |  | 116.51
| Эксплуатация машин |  |  |  | 1.36
| в т.ч. зарплата машинистов |  |  |  | 0.15
| Материалы |  |  |  | 2.85
в т.ч. Вспомогательные материалы от стоимости материалов
| в т.ч. Вспомогательные ненормируемые материалы | [8 empty] | NenormMatOtZPR
в т.ч. Ненормированная з.п. рабочих
в т.ч. Ненормированная стоимость эксплуатации машин
в т.ч. Ненормированная оплата механизаторов
| Накладные расходы | 82 |  |  | 95.66 | [5 empty] | Nakl
| НР от ЗПР | 82 |  |  | 95.54 | [5 empty] | Nakl_ZPR
| НР от ЗПМ | 82 |  |  | 0.12 | [5 empty] | Nakl_ZPM
| Сметная прибыль | 62 |  |  | 72.33 | [5 empty] | Plan
| СП от ЗПР | 62 |  |  | 72.23 | [5 empty] | Plan_ZPR
| СП от ЗПМ | 62 |  |  | 0.09 | [5 empty] | Plan_ZPM
20. | С101-0933 (Постановление № 248 от 16.06.2010) Скобяные изделия для оконных блоков со спаренными и одинарными переплетами для жилых зданий одностворных высотой до 1,5 м, компл. | 1 | 12.68 | 0 | 12.68 | 0 | 0 |  | 0 | sum | IsZPR | 12.68
|  |  | 0 | 0 |  |  | 0 |  | 0 | sum_b | IsZPM
Зарплата рабочих
Эксплуатация машин
в т.ч. зарплата машинистов
| Материалы |  |  |  | 12.68
в т.ч. Вспомогательные материалы от стоимости материалов
| в т.ч. Вспомогательные ненормируемые материалы | [8 empty] | NenormMatOtZPR
в т.ч. Ненормированная з.п. рабочих
в т.ч. Ненормированная стоимость эксплуатации машин
в т.ч. Ненормированная оплата механизаторов
| Накладные расходы | [9 empty] | Nakl
| НР от ЗПР | [9 empty] | Nakl_ZPR
| НР от ЗПМ | [9 empty] | Nakl_ZPM
| Сметная прибыль | [9 empty] | Plan
| СП от ЗПР | [9 empty] | Plan_ZPR
| СП от ЗПМ | [9 empty] | Plan_ZPM
21. | С203-0252 (Постановление № 248 от 16.06.2010) Створки оконные для жилых зданий площадь 0,4-0,5 м2, м2 | 3.4 | 240.91 | 0 | 819.09 | 0 | 0 |  | 0 | sum | IsZPR | 819.09
|  |  | 0 | 0 |  |  | 0 |  | 0 | sum_b | IsZPM
Зарплата рабочих
Эксплуатация машин
в т.ч. зарплата машинистов
| Материалы |  |  |  | 819.09
в т.ч. Вспомогательные материалы от стоимости материалов
| в т.ч. Вспомогательные ненормируемые материалы | [8 empty] | NenormMatOtZPR
в т.ч. Ненормированная з.п. рабочих
в т.ч. Ненормированная стоимость эксплуатации машин
в т.ч. Ненормированная оплата механизаторов
| Накладные расходы | [9 empty] | Nakl
| НР от ЗПР | [9 empty] | Nakl_ZPR
| НР от ЗПМ | [9 empty] | Nakl_ZPM
| Сметная прибыль | [9 empty] | Plan
| СП от ЗПР | [9 empty] | Plan_ZPR
| СП от ЗПМ | [9 empty] | Plan_ZPM
22. | Е15-05-001-03 (Постановление № 248 от 16.06.2010) Остекление оконным стеклом окон с одинарным переплетом, 100 м2 площади проемов по наружному обводу коробок | 0.01 | 2851.61 | 56.33 | 28.51 | 2.49 | 0.56 | 24.3 | 0.243 | sum | IsZPR | 25.46
|  |  | 249.08 | 2.39 |  |  | 0.02 | 0.18 | 0.002 | sum_b | IsZPM
| Зарплата рабочих |  |  |  | 2.49
| Эксплуатация машин |  |  |  | 0.56
| в т.ч. зарплата машинистов |  |  |  | 0.02
| Материалы |  |  |  | 25.46
в т.ч. Вспомогательные материалы от стоимости материалов
| в т.ч. Вспомогательные ненормируемые материалы | [8 empty] | NenormMatOtZPR
в т.ч. Ненормированная з.п. рабочих
в т.ч. Ненормированная стоимость эксплуатации машин
в т.ч. Ненормированная оплата механизаторов
| Накладные расходы | 94.5 |  |  | 2.37 | [5 empty] | Nakl
| НР от ЗПР | 94.5 |  |  | 2.35 | [5 empty] | Nakl_ZPR
| НР от ЗПМ | 94.5 |  |  | 0.02 | [5 empty] | Nakl_ZPM
| Сметная прибыль | 46.75 |  |  | 1.17 | [5 empty] | Plan
| СП от ЗПР | 46.75 |  |  | 1.16 | [5 empty] | Plan_ZPR
| СП от ЗПМ | 46.75 |  |  | 0.01 | [5 empty] | Plan_ZPM
23. | Е16-04-001-02 (Постановление № 248 от 16.06.2010) Прокладка трубопроводов канализации из полиэтиленовых труб высокой плотности диаметром 100 мм (фановые трубы), 100 м трубопровода | 0.45 | 11566.84 | 35.66 | 5205.08 | 330.15 | 16.05 | 61.6 | 27.72 | sum | IsZPR | 4858.88
|  |  | 733.66 | 0.84 |  |  | 0.38 | 0.06 | 0.027 | sum_b | IsZPM
| Зарплата рабочих |  |  |  | 330.15
| Эксплуатация машин |  |  |  | 16.05
| в т.ч. зарплата машинистов |  |  |  | 0.38
| Материалы |  |  |  | 4858.88
в т.ч. Вспомогательные материалы от стоимости материалов
| в т.ч. Вспомогательные ненормируемые материалы | [8 empty] | NenormMatOtZPR
в т.ч. Ненормированная з.п. рабочих
в т.ч. Ненормированная стоимость эксплуатации машин
в т.ч. Ненормированная оплата механизаторов
| Накладные расходы | 115.2 |  |  | 380.77 | [5 empty] | Nakl
| НР от ЗПР | 115.2 |  |  | 380.33 | [5 empty] | Nakl_ZPR
| НР от ЗПМ | 115.2 |  |  | 0.43 | [5 empty] | Nakl_ZPM
| Сметная прибыль | 70.55 |  |  | 233.19 | [5 empty] | Plan
| СП от ЗПР | 70.55 |  |  | 232.92 | [5 empty] | Plan_ZPR
| СП от ЗПМ | 70.55 |  |  | 0.27 | [5 empty] | Plan_ZPM
24. | Е60-10-1 (Постановление № 361 от 25.08.2010) Исправление кладки дымовой трубы, 100 кирпичей | 2 | 204.41 | 11.68 | 408.82 | 300.12 | 23.36 | 14.77 | 29.54 | sum | IsZPR | 85.34
|  |  | 150.06 | 1.24 |  |  | 2.48 | 0.08 | 0.16 | sum_b | IsZPM
| Зарплата рабочих |  |  |  | 300.12
| Эксплуатация машин |  |  |  | 23.36
| в т.ч. зарплата машинистов |  |  |  | 2.48
| Материалы |  |  |  | 85.34
в т.ч. Вспомогательные материалы от стоимости материалов
| в т.ч. Вспомогательные ненормируемые материалы | [8 empty] | NenormMatOtZPR
в т.ч. Ненормированная з.п. рабочих
в т.ч. Ненормированная стоимость эксплуатации машин
в т.ч. Ненормированная оплата механизаторов
| Накладные расходы | 78 |  |  | 236.03 | [5 empty] | Nakl
| НР от ЗПР | 78 |  |  | 234.1 | [5 empty] | Nakl_ZPR
| НР от ЗПМ | 78 |  |  | 1.92 | [5 empty] | Nakl_ZPM
| Сметная прибыль | 63 |  |  | 190.64 | [5 empty] | Plan
| СП от ЗПР | 63 |  |  | 189.08 | [5 empty] | Plan_ZPR
| СП от ЗПМ | 63 |  |  | 1.56 | [5 empty] | Plan_ZPM
25. | Е69-7-1 (Постановление № 361 от 25.08.2010) Устройство ходов на чердаке, 100 п. м ходов | 1.5 | 1845.45 | 18 | 2768.18 | 300.45 | 27 | 20.8 | 31.2 | sum | IsZPR | 2440.73
|  |  | 200.3 | 2.26 |  |  | 3.39 | 0.17 | 0.255 | sum_b | IsZPM
| Зарплата рабочих |  |  |  | 300.45
| Эксплуатация машин |  |  |  | 27
| в т.ч. зарплата машинистов |  |  |  | 3.39
| Материалы |  |  |  | 2440.73
в т.ч. Вспомогательные материалы от стоимости материалов
| в т.ч. Вспомогательные ненормируемые материалы | [8 empty] | NenormMatOtZPR
в т.ч. Ненормированная з.п. рабочих
в т.ч. Ненормированная стоимость эксплуатации машин
в т.ч. Ненормированная оплата механизаторов
| Накладные расходы | 78 |  |  | 237 | [5 empty] | Nakl
| НР от ЗПР | 78 |  |  | 234.35 | [5 empty] | Nakl_ZPR
| НР от ЗПМ | 78 |  |  | 2.66 | [5 empty] | Nakl_ZPM
| Сметная прибыль | 50 |  |  | 151.92 | [5 empty] | Plan
| СП от ЗПР | 50 |  |  | 150.23 | [5 empty] | Plan_ZPR
| СП от ЗПМ | 50 |  |  | 1.7 | [5 empty] | Plan_ZPM
26. | Е53-16-1 (Постановление № 361 от 25.08.2010) Ремонт кирпичной кладки стен отдельными местами (борова), 1 м3 кладки | 1 | 1216.68 | 36.92 | 1216.68 | 340.81 | 36.92 | 35.39 | 35.39 | sum | IsZPR | 838.95
|  |  | 340.81 | 6.16 |  |  | 6.16 | 0.43 | 0.43 | sum_b | IsZPM
| Зарплата рабочих |  |  |  | 340.81
| Эксплуатация машин |  |  |  | 36.92
| в т.ч. зарплата машинистов |  |  |  | 6.16
| Материалы |  |  |  | 838.95
в т.ч. Вспомогательные материалы от стоимости материалов
| в т.ч. Вспомогательные ненормируемые материалы | [8 empty] | NenormMatOtZPR
в т.ч. Ненормированная з.п. рабочих
в т.ч. Ненормированная стоимость эксплуатации машин
в т.ч. Ненормированная оплата механизаторов
| Накладные расходы | 86 |  |  | 298.39 | [5 empty] | Nakl
| НР от ЗПР | 86 |  |  | 293.1 | [5 empty] | Nakl_ZPR
| НР от ЗПМ | 86 |  |  | 5.29 | [5 empty] | Nakl_ZPM
| Сметная прибыль | 70 |  |  | 242.88 | [5 empty] | Plan
| СП от ЗПР | 70 |  |  | 238.57 | [5 empty] | Plan_ZPR
| СП от ЗПМ | 70 |  |  | 4.31 | [5 empty] | Plan_ZPM
27. | Е61-31-1 (Постановление № 361 от 25.08.2010) Оштукатуривание поверхности дымовых труб, 100 м2 поверхности | 1.8 | 2772.63 | 3.07 | 4990.74 | 2639.56 | 5.53 | 131.4 | 236.52 | sum | IsZPR | 2345.65
|  |  | 1466.42 | 0 |  |  | 0 |  | 0 | sum_b | IsZPM
| Зарплата рабочих |  |  |  | 2639.56
| Эксплуатация машин |  |  |  | 5.53
в т.ч. зарплата машинистов
| Материалы |  |  |  | 2345.65
в т.ч. Вспомогательные материалы от стоимости материалов
| в т.ч. Вспомогательные ненормируемые материалы | [8 empty] | NenormMatOtZPR
в т.ч. Ненормированная з.п. рабочих
в т.ч. Ненормированная стоимость эксплуатации машин
в т.ч. Ненормированная оплата механизаторов
| Накладные расходы | 79 |  |  | 2085.25 | [5 empty] | Nakl
| НР от ЗПР | 79 |  |  | 2085.25 | [5 empty] | Nakl_ZPR
| НР от ЗПМ | [9 empty] | Nakl_ZPM
| Сметная прибыль | 50 |  |  | 1319.78 | [5 empty] | Plan
| СП от ЗПР | 50 |  |  | 1319.78 | [5 empty] | Plan_ZPR
| СП от ЗПМ | [9 empty] | Plan_ZPM
28. | Е62-37-1 (Постановление № 361 от 25.08.2010) Окраска известковыми составами печей, стояков, труб, 100 м2 окрашиваемой поверхности | 1.8 | 146.85 | 1.23 | 264.32 | 224.53 | 2.21 | 12.17 | 21.906 | sum | IsZPR | 37.58
|  |  | 124.74 | 0 |  |  | 0 |  | 0 | sum_b | IsZPM
| Зарплата рабочих |  |  |  | 224.53
| Эксплуатация машин |  |  |  | 2.21
в т.ч. зарплата машинистов
| Материалы |  |  |  | 37.58
в т.ч. Вспомогательные материалы от стоимости материалов
| в т.ч. Вспомогательные ненормируемые материалы | [8 empty] | NenormMatOtZPR
в т.ч. Ненормированная з.п. рабочих
в т.ч. Ненормированная стоимость эксплуатации машин
в т.ч. Ненормированная оплата механизаторов
| Накладные расходы | 80 |  |  | 179.62 | [5 empty] | Nakl
| НР от ЗПР | 80 |  |  | 179.62 | [5 empty] | Nakl_ZPR
| НР от ЗПМ | [9 empty] | Nakl_ZPM
| Сметная прибыль | 50 |  |  | 112.27 | [5 empty] | Plan
| СП от ЗПР | 50 |  |  | 112.27 | [5 empty] | Plan_ZPR
| СП от ЗПМ | [9 empty] | Plan_ZPM
29. | Е58-21-1 (Постановление № 361 от 25.08.2010) Смена колпаков на дымовых и вентиляционных трубах в один канал, 10 шт. | 0.8 | 903.33 | 3.69 | 722.66 | 146.12 | 2.95 | 18.6 | 14.88 | sum | IsZPR | 573.59
|  |  | 182.65 | 0 |  |  | 0 |  | 0 | sum_b | IsZPM
| Зарплата рабочих |  |  |  | 146.12
| Эксплуатация машин |  |  |  | 2.95
в т.ч. зарплата машинистов
| Материалы |  |  |  | 573.59
в т.ч. Вспомогательные материалы от стоимости материалов
| в т.ч. Вспомогательные ненормируемые материалы | [8 empty] | NenormMatOtZPR
в т.ч. Ненормированная з.п. рабочих
в т.ч. Ненормированная стоимость эксплуатации машин
в т.ч. Ненормированная оплата механизаторов
| Накладные расходы | 83 |  |  | 121.28 | [5 empty] | Nakl
| НР от ЗПР | 83 |  |  | 121.28 | [5 empty] | Nakl_ZPR
| НР от ЗПМ | [9 empty] | Nakl_ZPM
| Сметная прибыль | 65 |  |  | 94.98 | [5 empty] | Plan
| СП от ЗПР | 65 |  |  | 94.98 | [5 empty] | Plan_ZPR
| СП от ЗПМ | [9 empty] | Plan_ZPM
30. | Е12-01-014-03 (Постановление № 248 от 16.06.2010) Разборка утепления покрытий шлаком, 1 м3 утеплителя | 7.75 | 22.78 | 0 | 176.55 | 176.55 | 0 | 2.432 | 18.848 | sum | IsZPR | 0
|  |  | 22.78 | -0.01 |  |  | -0.08 |  | 0 | sum_b | IsZPM
Вычт.ресурсы: З1000-0001:[ ]; Х02-0129:[ ЭМ-(17.06=142.18*0.12), ЗПМ-(1.60=13.30*0.12) ]; Х03-0101:[ ЭМ-(18.77=85.33*0.22), ЗПМ-(2.93=13.30*0.22) ]
Начисления: Н3= 0.8, Н4= 0.8, Н5= 0.8, Н48= 0
| Зарплата рабочих |  |  |  | 176.55
Эксплуатация машин
| в т.ч. зарплата машинистов |  |  |  | -0.08
Материалы
в т.ч. Вспомогательные материалы от стоимости материалов
| в т.ч. Вспомогательные ненормируемые материалы | [8 empty] | NenormMatOtZPR
в т.ч. Ненормированная з.п. рабочих
в т.ч. Ненормированная стоимость эксплуатации машин
в т.ч. Ненормированная оплата механизаторов
| Накладные расходы | 108 |  |  | 190.59 | [5 empty] | Nakl
| НР от ЗПР | 108 |  |  | 190.65 | [5 empty] | Nakl_ZPR
| НР от ЗПМ | 108 |  |  | -0.08 | [5 empty] | Nakl_ZPM
| Сметная прибыль | 55.25 |  |  | 97.5 | [5 empty] | Plan
| СП от ЗПР | 55.25 |  |  | 97.57 | [5 empty] | Plan_ZPR
| СП от ЗПМ | 55.25 |  |  | -0.08 | [5 empty] | Plan_ZPM
31. | Е12-01-015-03 (Постановление № 248 от 16.06.2010) Устройство пароизоляции прокладочной в один слой, 100 м2 изолируемой поверхности | 0.31 | 812.71 | 28.51 | 251.94 | 25.54 | 8.84 | 7.84 | 2.43 | sum | IsZPR | 217.56
|  |  | 82.4 | 1.84 |  |  | 0.57 | 0.13 | 0.04 | sum_b | IsZPM
Вычт.ресурсы: Х12-1011:[ ЭМ-(11.20=27.32*0.41) ]; С101-0594:[ М-(312.95=6258.95*0.05) ]
| Зарплата рабочих |  |  |  | 25.54
| Эксплуатация машин |  |  |  | 8.84
| в т.ч. зарплата машинистов |  |  |  | 0.57
| Материалы |  |  |  | 217.56
в т.ч. Вспомогательные материалы от стоимости материалов
| в т.ч. Вспомогательные ненормируемые материалы | [8 empty] | NenormMatOtZPR
в т.ч. Ненормированная з.п. рабочих
в т.ч. Ненормированная стоимость эксплуатации машин
в т.ч. Ненормированная оплата механизаторов
| Накладные расходы | 108 |  |  | 28.2 | [5 empty] | Nakl
| НР от ЗПР | 108 |  |  | 27.59 | [5 empty] | Nakl_ZPR
| НР от ЗПМ | 108 |  |  | 0.62 | [5 empty] | Nakl_ZPM
| Сметная прибыль | 55.25 |  |  | 14.43 | [5 empty] | Plan
| СП от ЗПР | 55.25 |  |  | 14.11 | [5 empty] | Plan_ZPR
| СП от ЗПМ | 55.25 |  |  | 0.31 | [5 empty] | Plan_ZPM
32. | Е26-01-039-01 (Постановление № 248 от 16.06.2010) Изоляция покрытий и перекрытий изделиями из волокнистых и зернистых материалов насухо Прил.26.2 п.4 Кзтр=0,75, 1 м3 изоляции | 3.1 | 168.61 | 80.06 | 522.7 | 274.51 | 248.19 | 7.935 | 24.599 | sum | IsZPR | 0
|  |  | 88.55 | 0 |  |  | 0 |  | 0 | sum_b | IsZPM
Начисления: Н5= 0.75
| Зарплата рабочих |  |  |  | 274.51
| Эксплуатация машин |  |  |  | 248.19
в т.ч. зарплата машинистов
Материалы
в т.ч. Вспомогательные материалы от стоимости материалов
| в т.ч. Вспомогательные ненормируемые материалы | [8 empty] | NenormMatOtZPR
в т.ч. Ненормированная з.п. рабочих
в т.ч. Ненормированная стоимость эксплуатации машин
в т.ч. Ненормированная оплата механизаторов
| Накладные расходы | 90 |  |  | 247.06 | [5 empty] | Nakl
| НР от ЗПР | 90 |  |  | 247.04 | [5 empty] | Nakl_ZPR
| НР от ЗПМ | [9 empty] | Nakl_ZPM
| Сметная прибыль | 59.5 |  |  | 163.33 | [5 empty] | Plan
| СП от ЗПР | 59.5 |  |  | 163.34 | [5 empty] | Plan_ZPR
| СП от ЗПМ | [9 empty] | Plan_ZPM
33. | С104-0004 (Постановление № 248 от 16.06.2010) Плиты из минеральной ваты на синтетическом связующем М-125 (ГОСТ 9573-82), м3 | 3.162 | 479.5 | 0 | 1516.18 | 0 | 0 |  | 0 | sum | IsZPR | 1516.18
|  |  | 0 | 0 |  |  | 0 |  | 0 | sum_b | IsZPM
Объем: 3.1*1.02
Зарплата рабочих
Эксплуатация машин
в т.ч. зарплата машинистов
| Материалы |  |  |  | 1516.18
в т.ч. Вспомогательные материалы от стоимости материалов
| в т.ч. Вспомогательные ненормируемые материалы | [8 empty] | NenormMatOtZPR
в т.ч. Ненормированная з.п. рабочих
в т.ч. Ненормированная стоимость эксплуатации машин
в т.ч. Ненормированная оплата механизаторов
| Накладные расходы | [9 empty] | Nakl
| НР от ЗПР | [9 empty] | Nakl_ZPR
| НР от ЗПМ | [9 empty] | Nakl_ZPM
| Сметная прибыль | [9 empty] | Plan
| СП от ЗПР | [9 empty] | Plan_ZPR
| СП от ЗПМ | [9 empty] | Plan_ZPM
34. | Е12-01-014-03 (Постановление № 248 от 16.06.2010) Утепление покрытий шлаком (без ст-ти шлака), 1 м3 утеплителя | 7.75 | 28.48 | 0 | 220.72 | 220.72 | 0 | 3.04 | 23.56 | sum | IsZPR | 0
|  |  | 28.48 | -0.01 |  |  | -0.08 |  | 0 | sum_b | IsZPM
Вычт.ресурсы: З1000-0001:[ ]; Х02-0129:[ ЭМ-(17.06=142.18*0.12), ЗПМ-(1.60=13.30*0.12) ]; Х03-0101:[ ЭМ-(18.77=85.33*0.22), ЗПМ-(2.93=13.30*0.22) ]; С406-0041:[ М-(311.03=301.97*1.03) ]
| Зарплата рабочих |  |  |  | 220.72
Эксплуатация машин
| в т.ч. зарплата машинистов |  |  |  | -0.08
Материалы
в т.ч. Вспомогательные материалы от стоимости материалов
| в т.ч. Вспомогательные ненормируемые материалы | [8 empty] | NenormMatOtZPR
в т.ч. Ненормированная з.п. рабочих
в т.ч. Ненормированная стоимость эксплуатации машин
в т.ч. Ненормированная оплата механизаторов
| Накладные расходы | 108 |  |  | 238.29 | [5 empty] | Nakl
| НР от ЗПР | 108 |  |  | 238.39 | [5 empty] | Nakl_ZPR
| НР от ЗПМ | 108 |  |  | -0.08 | [5 empty] | Nakl_ZPM
| Сметная прибыль | 55.25 |  |  | 121.9 | [5 empty] | Plan
| СП от ЗПР | 55.25 |  |  | 121.99 | [5 empty] | Plan_ZPR
| СП от ЗПМ | 55.25 |  |  | -0.08 | [5 empty] | Plan_ZPM
35. | Е26-02-019-01 (Постановление № 248 от 16.06.2010) Огнезащитное покрытие деревянных конструкций составом "ОЗОН-007" при помощи аппарата аэрозольно-капельного распыления для обеспечения первой группы огнезащитной эффективности по НПБ 251, 100 м2 обрабаты... | 9.7 | 237.95 | 86.65 | 2308.12 | 1442.49 | 840.51 | 13.16 | 127.652 | sum | IsZPR | 25.12
|  |  | 148.71 | 0.13 |  |  | 1.26 | 0.01 | 0.097 | sum_b | IsZPM
| Зарплата рабочих |  |  |  | 1442.49
| Эксплуатация машин |  |  |  | 840.51
| в т.ч. зарплата машинистов |  |  |  | 1.26
| Материалы |  |  |  | 25.12
в т.ч. Вспомогательные материалы от стоимости материалов
| в т.ч. Вспомогательные ненормируемые материалы | [8 empty] | NenormMatOtZPR
в т.ч. Ненормированная з.п. рабочих
в т.ч. Ненормированная стоимость эксплуатации машин
в т.ч. Ненормированная оплата механизаторов
| Накладные расходы | 90 |  |  | 1299.38 | [5 empty] | Nakl
| НР от ЗПР | 90 |  |  | 1298.25 | [5 empty] | Nakl_ZPR
| НР от ЗПМ | 90 |  |  | 1.16 | [5 empty] | Nakl_ZPM
| Сметная прибыль | 59.5 |  |  | 859.03 | [5 empty] | Plan
| СП от ЗПР | 59.5 |  |  | 858.26 | [5 empty] | Plan_ZPR
| СП от ЗПМ | 59.5 |  |  | 0.78 | [5 empty] | Plan_ZPM
36. | С113-0526 (Постановление № 248 от 16.06.2010) Состав огнезащитный <НОРТЕКС-Х>, кг | 116.4 | 17.16 | 0 | 1997.42 | 0 | 0 |  | 0 | sum | IsZPR | 1997.42
|  |  | 0 | 0 |  |  | 0 |  | 0 | sum_b | IsZPM
Объем: 9.70*12
Зарплата рабочих
Эксплуатация машин
в т.ч. зарплата машинистов
| Материалы |  |  |  | 1997.42
в т.ч. Вспомогательные материалы от стоимости материалов
| в т.ч. Вспомогательные ненормируемые материалы | [8 empty] | NenormMatOtZPR
в т.ч. Ненормированная з.п. рабочих
в т.ч. Ненормированная стоимость эксплуатации машин
в т.ч. Ненормированная оплата механизаторов
| Накладные расходы | [9 empty] | Nakl
| НР от ЗПР | [9 empty] | Nakl_ZPR
| НР от ЗПМ | [9 empty] | Nakl_ZPM
| Сметная прибыль | [9 empty] | Plan
| СП от ЗПР | [9 empty] | Plan_ZPR
| СП от ЗПМ | [9 empty] | Plan_ZPM
37. | Е311-01-146-1; Погрузка. Мусор строительный с погрузкой вручную, т | 20.8 | 40.81 | 35.83 | 848.84 | 103.58 | 745.26 | 0.578 | 12.022 | sum | IsZPR | 0
|  |  | 4.98 | 0 |  |  | 0 |  | 0 | sum_b | IsZPM
| Зарплата рабочих |  |  |  | 103.58
| Эксплуатация машин |  |  |  | 745.26
в т.ч. зарплата машинистов
Материалы
в т.ч. Вспомогательные материалы от стоимости материалов
| в т.ч. Вспомогательные ненормируемые материалы | [8 empty] | NenormMatOtZPR
в т.ч. Ненормированная з.п. рабочих
в т.ч. Ненормированная стоимость эксплуатации машин
в т.ч. Ненормированная оплата механизаторов
| Накладные расходы | 100 |  |  | 103.58 | [5 empty] | Nakl
| НР от ЗПР | 100 |  |  | 103.58 | [5 empty] | Nakl_ZPR
| НР от ЗПМ | [9 empty] | Nakl_ZPM
| Сметная прибыль | 60 |  |  | 62.15 | [5 empty] | Plan
| СП от ЗПР | 60 |  |  | 62.19 | [5 empty] | Plan_ZPR
| СП от ЗПМ | [9 empty] | Plan_ZPM
38. | Х310-3010-1; Перевозка грузов автомобилями-самосвалами грузоподъемностью 10 т работающих вне карьера на расстояние до 10 км (класс груза 1), т | 20.8 | 13.58 | 13.58 | 282.46 | 0 | 282.46 |  | 0 | sum | IsZPR | 0
|  |  | 0 | 0 |  |  | 0 |  | 0 | sum_b | IsZPM
Зарплата рабочих
| Эксплуатация машин |  |  |  | 282.46
в т.ч. зарплата машинистов
Материалы
в т.ч. Вспомогательные материалы от стоимости материалов
| в т.ч. Вспомогательные ненормируемые материалы | [8 empty] | NenormMatOtZPR
в т.ч. Ненормированная з.п. рабочих
в т.ч. Ненормированная стоимость эксплуатации машин
в т.ч. Ненормированная оплата механизаторов
| Накладные расходы | [9 empty] | Nakl
| НР от ЗПР | [9 empty] | Nakl_ZPR
| НР от ЗПМ | [9 empty] | Nakl_ZPM
| Сметная прибыль | [9 empty] | Plan
| СП от ЗПР | [9 empty] | Plan_ZPR
| СП от ЗПМ | [9 empty] | Plan_ZPM
| . ИТОГО ПО РАЗДЕЛУ 1 |  |  |  | 124154.34 | 19623.67 | 4704.41 |  | 1912.228 |  |  | 99826.26 | 0
[7 empty] | 158.84 |  | 11.22
| СТОИМОСТЬ ОБОРУДОВАНИЯ - |  |  |  | 0 | 0 | 0 |  | 0 |  |  | 0 | 0
| . ЗАПАСНЫЕ ЧАСТИ - |  |  |  | #VALUE!
| . ТАРА И УПАКОВКА - |  |  |  | #VALUE!
| . ТРАНСПОРТНЫЕ РАСХОДЫ - |  |  |  | #VALUE!
| . КОМПЛЕКТАЦИЯ - |  |  |  | #VALUE!
| . НАЦЕНКА СНАБА - |  |  |  | #VALUE!
| . ЗАГОТОВИТЕЛЬНО-СКЛАДСКИЕ РАСХОДЫ - |  |  |  | #VALUE!
| . ШЕФМОНТАЖ ПО ОБОРУДОВАНИЮ - |  |  |  | #VALUE!
| . ШЕФМОНТАЖ - |  |  |  | #VALUE!
| ВСЕГО, СТОИМОСТЬ ОБОРУДОВАНИЯ - |  |  |  | #VALUE!
| СТОИМОСТЬ МОНТАЖНЫХ РАБОТ - |  |  |  | 0 | 0 | 0 |  | 0 |  |  | 0 | 0
. В ТОМ ЧИСЛЕ:
| . ОТКЛОНЕНИЕ ПО ЗАРАБОТНОЙ ПЛАТЕ - |  |  |  |  | 0
| . КОСВЕННЫЕ РАСХОДЫ - |  |  |  | 0
| . МАТЕР.РЕСУРСЫ НЕ УЧТЕННЫЕ В РАСЦЕНКАХ - |  |  |  | #VALUE!
| . СТОИМОСТЬ ВОЗВРАЩАЕМЫХ МАТЕРИАЛОВ - |  |  |  | 0
| . НАКЛАДНЫЕ РАСХОДЫ - |  |  |  | 0
| . СМЕТНАЯ ПРИБЫЛЬ - |  |  |  | 0
| . ШЕФМОНТАЖ - |  |  |  | #VALUE!
| ВСЕГО, СТОИМОСТЬ МОНТАЖНЫХ РАБОТ - |  |  |  | 0
| СТОИМОСТЬ ОБЩЕСТРОИТЕЛЬНЫХ РАБОТ - |  |  |  | 118949.26 | 19293.52 | 4688.36 |  | 1884.508 |  |  | 94967.38 | 0
[7 empty] | 158.46 |  | 11.193
. В ТОМ ЧИСЛЕ:
| . МАТЕРИАЛОВ - |  |  |  | #VALUE!
| . СТОИМОСТЬ ВОЗВРАЩАЕМЫХ МАТЕРИАЛОВ - |  |  |  | 0
| . НАКЛАДНЫЕ РАСХОДЫ - (%=83 - по стр. 1, 3-8, 11-17, 29; %=108 - по стр. 2, 9, 10, 30, 31, 34; %=82 - по стр. 18, 19; %=94.5 - по стр. 22; %=78 - по стр. 24, 25; %=86 - по стр. 26; %=79 - по стр. 27; %=80 - по стр. 28; %=90 - по стр. 32, 35; %=100 - по стр. 37) |  |  |  | 17648.46
| . СМЕТНАЯ ПРИБЫЛЬ - (%=65 - по стр. 1, 3-8, 11-17, 29; %=55.25 - по стр. 2, 9, 10, 30, 31, 34; %=62 - по стр. 18, 19; %=46.75 - по стр. 22; %=63 - по стр. 24; %=50 - по стр. 25, 27, 28; %=70 - по стр. 26; %=59.5 - по стр. 32, 35; %=60 - по стр. 37) |  |  |  | 11491.3
| ВСЕГО, СТОИМОСТЬ ОБЩЕСТРОИТЕЛЬНЫХ РАБОТ - |  |  |  | 148089.02
| СТОИМОСТЬ МЕТАЛЛОМОНТАЖНЫХ РАБОТ - |  |  |  | 0 | 0 | 0 |  | 0 |  |  | 0 | 0
| . СТОИМОСТЬ ВОЗВРАЩАЕМЫХ МАТЕРИАЛОВ - |  |  |  | 0
| . НАКЛАДНЫЕ РАСХОДЫ - |  |  |  | 0
| . СМЕТНАЯ ПРИБЫЛЬ - |  |  |  | 0
| ВСЕГО, СТОИМОСТЬ МЕТАЛЛОМОНТАЖНЫХ РАБОТ - |  |  |  | 0
| СТОИМОСТЬ САНТЕХНИЧЕСКИХ РАБОТ - |  |  |  | 5205.08 | 330.15 | 16.05 |  | 27.72 |  |  | 4858.88 | 0
[7 empty] | 0.38 |  | 0.027
. В ТОМ ЧИСЛЕ:
| . СДАЧА И ИСПЫТАНИЕ - |  |  |  | 0
| . СТОИМОСТЬ ВОЗВРАЩАЕМЫХ МАТЕРИАЛОВ - |  |  |  | 0
| . НАКЛАДНЫЕ РАСХОДЫ - (%=115.2 - по стр. 23) |  |  |  | 380.77
| . СМЕТНАЯ ПРИБЫЛЬ - (%=70.55 - по стр. 23) |  |  |  | 233.19
| . ШЕФМОНТАЖ - |  |  |  | #VALUE!
| ВСЕГО, СТОИМОСТЬ САНТЕХНИЧЕСКИХ РАБОТ - |  |  |  | 5819.04
| СТОИМОСТЬ БУРО-ВЗРЫВНЫХ РАБОТ - |  |  |  | 0 | 0 | 0 |  | 0 |  |  | 0 | 0
| . СТОИМОСТЬ ВОЗВРАЩАЕМЫХ МАТЕРИАЛОВ - |  |  |  | 0
| . НАКЛАДНЫЕ РАСХОДЫ - |  |  |  | 0
| . СМЕТНАЯ ПРИБЫЛЬ - |  |  |  | 0
| ВСЕГО, СТОИМОСТЬ БУРО-ВЗРЫВНЫХ РАБОТ - |  |  |  | 0
| СТОИМОСТЬ ГОРНОПРОХОДЧЕСКИХ РАБОТ - |  |  |  | 0 | 0 | 0 |  | 0 |  |  | 0 | 0
| . СТОИМОСТЬ ВОЗВРАЩАЕМЫХ МАТЕРИАЛОВ - |  |  |  | 0
| . НАКЛАДНЫЕ РАСХОДЫ - |  |  |  | 0
| . СМЕТНАЯ ПРИБЫЛЬ - |  |  |  | 0
| ВСЕГО, СТОИМОСТЬ ГОРНОПРОХОДЧЕСКИХ РАБОТ - |  |  |  | 0
| СТОИМОСТЬ PЕСТАВPАЦИОННЫХ PАБОТ - |  |  |  | 0 | 0 | 0 |  | 0 |  |  | 0 | 0
. В ТОМ ЧИСЛЕ:
| . МАТЕPИАЛЫ - |  |  |  | #VALUE!
| . СТОИМОСТЬ ВОЗВРАЩАЕМЫХ МАТЕРИАЛОВ - |  |  |  | 0
| . НАКЛАДНЫЕ PАСХОДЫ - |  |  |  | 0
| . СМЕТНАЯ ПРИБЫЛЬ - |  |  |  | 0
| ВСЕГО, СТОИМОСТЬ PЕСТАВPАЦИОННЫХ PАБОТ - |  |  |  | 0
| СТОИМОСТЬ ПУСКОНАЛАДОЧНЫХ PАБОТ - |  |  |  | 0 | 0 | 0 |  | 0 |  |  | 0 | 0
| . НАКЛАДНЫЕ PАСХОДЫ - |  |  |  | 0
| . СМЕТНАЯ ПРИБЫЛЬ - |  |  |  | 0
| ВСЕГО, СТОИМОСТЬ ПУСКОНАЛАДОЧНЫХ PАБОТ - |  |  |  | 0
| СТОИМОСТЬ ПРОЧИХ PАБОТ (С НАКЛ. И ПЛАН.) - |  |  |  | 0 | 0 | 0 |  | 0 |  |  | 0 | 0
| . СТОИМОСТЬ ВОЗВРАЩАЕМЫХ МАТЕРИАЛОВ - |  |  |  | 0
| . НАКЛАДНЫЕ PАСХОДЫ - |  |  |  | 0
| . СМЕТНАЯ ПРИБЫЛЬ - |  |  |  | 0
| ВСЕГО, СТОИМОСТЬ ПPОЧИХ PАБОТ (С НАКЛ. И ПЛАН.) - |  |  |  | 0
| ВСЕГО, СТОИМОСТЬ ПPОЧИХ PАБОТ (БЕЗ НАКЛ. И ПЛАН.) - |  |  |  | 0 | 0 | 0 |  | 0 |  |  | 0 | 0
| . СТОИМОСТЬ ВОЗВРАЩАЕМЫХ МАТЕРИАЛОВ - |  |  |  | 0
| . ВСЕГО ПО РАЗДЕЛУ 1 |  |  |  | #VALUE! | 0 | 0 |  | 0 |  |  | 0 | 0
| ВСЕГО СТОИМОСТЬ ВОЗВРАЩАЕМЫХ МАТЕРИАЛОВ - |  |  |  | 0
| ВСЕГО НАКЛАДНЫЕ РАСХОДЫ |  |  |  | 18029.23
| ВСЕГО СМЕТНАЯ ПРИБЫЛЬ |  |  |  | 11724.49
| в т.ч. Вспомогательные материалы на монтаж | [10 empty] | 0
| Сметная стоимость материалов и оборудование |  |  |  | 99826.26
| Сметная стоимость материалов |  |  |  | 99826.26
| Стоимость механизмов с перевозкой |  |  |  | 4704.41
| Сметная стоимость механизмов |  |  |  | 4704.41
| Оплата основных рабочих |  |  |  | 19623.67
| Оплата механизаторов |  |  |  | 158.84
| Сметная заработная плата |  |  |  | 19782.51
| Трудозатраты осн. рабочих | [7 empty] | 1912.228
| Трудозатраты механизаторов | [7 empty] | 11.22
| Нормативная трудоемкость | [7 empty] | 1923.448
| Перевозка (таб.6) |  |  |  | 0
| Перевозка (таб.7) |  |  |  | 0
| Перевозка (таб.8) |  |  |  | 0
| Оборудование ТЦ |  | 1 |  | #VALUE!
| Оплата труда рабочих ТЦ |  |  | 13.755 | 269923.58
| Оплата труда механизаторов ТЦ |  |  | 13.755 | 2184.84
| Стоимость механизмов ТЦ |  |  | 4.923 | 23159.81
| Стоимость материалов ТЦ |  |  | 4.07 | 406292.88
| Стоимость перевозки (таб.6) ТЦ |  | 5.934 |  | 0
| Стоимость перевозки (таб.7) ТЦ |  | 6.238 |  | 0
| Стоимость перевозки (таб.8) ТЦ |  | 6.678 |  | 0
| ВСЕГО В ТЕКУЩЕМ УРОВНЕ ЦЕН |  |  |  | #VALUE!
| Накладные расходы ТЦ |  |  | 11.6918 | 210793.25
| Сметная прибыль ТЦ |  |  | 11.004 | 129016.29
| ВСЕГО ПО РАЗДЕЛУ 1 С НР и СП |  |  |  | #VALUE!
| в т.ч. Строительно-монтажных работ |  |  |  | 1039185.81
| Временные здания и сооружения |  |  | 0 | 0
| Итого СМР |  |  |  | 1039185.81
| Зимнее удорожание |  |  | 1.498 | 15567
| ВСЕГО |  |  |  | #VALUE!
| в т.ч. Строительно-монтажных работ |  |  |  | 1054752.81
| НДС |  |  | 18 | #VALUE!
| ИТОГО С НДС |  |  |  | #VALUE!
Раздел 2. Ремонт помещения теплового узла
39. | Е11-01-002-03 (Постановление № 248 от 16.06.2010) Устройство подстилающих слоев гравийных, 1 м3 подстилающего слоя | 2 | 280.6 | 59.54 | 561.2 | 81.78 | 119.08 | 4.094 | 8.188 | sum | IsZPR | 360.34
|  |  | 40.89 | 8.14 |  |  | 16.28 | 0.688 | 1.376 | sum_b | IsZPM
Начисления: Н3= 1.25, Н4= 1.25, Н5= 1.15
| Зарплата рабочих |  |  |  | 81.78
| Эксплуатация машин |  |  |  | 119.08
| в т.ч. зарплата машинистов |  |  |  | 16.28
| Материалы |  |  |  | 360.34
в т.ч. Вспомогательные материалы от стоимости материалов
| в т.ч. Вспомогательные ненормируемые материалы | [8 empty] | NenormMatOtZPR
в т.ч. Ненормированная з.п. рабочих
в т.ч. Ненормированная стоимость эксплуатации машин
в т.ч. Ненормированная оплата механизаторов
| Накладные расходы | 110.7 |  |  | 108.55 | [5 empty] | Nakl
| НР от ЗПР | 110.7 |  |  | 90.54 | [5 empty] | Nakl_ZPR
| НР от ЗПМ | 110.7 |  |  | 18.02 | [5 empty] | Nakl_ZPM
| Сметная прибыль | 63.75 |  |  | 62.51 | [5 empty] | Plan
| СП от ЗПР | 63.75 |  |  | 52.14 | [5 empty] | Plan_ZPR
| СП от ЗПМ | 63.75 |  |  | 10.38 | [5 empty] | Plan_ZPM
40. | Е11-01-002-09 (Постановление № 248 от 16.06.2010) Устройство подстилающих слоев бетонных, 1 м3 подстилающего слоя | 2 | 629.3 | 0.44 | 1258.6 | 84.78 | 0.88 | 4.209 | 8.418 | sum | IsZPR | 1172.94
|  |  | 42.39 | 0 |  |  | 0 |  | 0 | sum_b | IsZPM
Начисления: Н3= 1.25, Н4= 1.25, Н5= 1.15
| Зарплата рабочих |  |  |  | 84.78
| Эксплуатация машин |  |  |  | 0.88
в т.ч. зарплата машинистов
| Материалы |  |  |  | 1172.94
в т.ч. Вспомогательные материалы от стоимости материалов
| в т.ч. Вспомогательные ненормируемые материалы | [8 empty] | NenormMatOtZPR
в т.ч. Ненормированная з.п. рабочих
в т.ч. Ненормированная стоимость эксплуатации машин
в т.ч. Ненормированная оплата механизаторов
| Накладные расходы | 110.7 |  |  | 93.85 | [5 empty] | Nakl
| НР от ЗПР | 110.7 |  |  | 93.86 | [5 empty] | Nakl_ZPR
| НР от ЗПМ | [9 empty] | Nakl_ZPM
| Сметная прибыль | 63.75 |  |  | 54.05 | [5 empty] | Plan
| СП от ЗПР | 63.75 |  |  | 54.04 | [5 empty] | Plan_ZPR
| СП от ЗПМ | [9 empty] | Plan_ZPM
41. | Е62-1-5 (Постановление № 361 от 25.08.2010) Окраска известковыми составами по кирпичу и бетону, 100 м2 окрашиваемой поверхности (без вычета проемов) | 0.8 | 144.2 | 7.04 | 115.35 | 81.7 | 5.63 | 10.4 | 8.32 | sum | IsZPR | 28.02
|  |  | 102.13 | 1.33 |  |  | 1.06 | 0.1 | 0.08 | sum_b | IsZPM
| Зарплата рабочих |  |  |  | 81.7
| Эксплуатация машин |  |  |  | 5.63
| в т.ч. зарплата машинистов |  |  |  | 1.06
| Материалы |  |  |  | 28.02
в т.ч. Вспомогательные материалы от стоимости материалов
| в т.ч. Вспомогательные ненормируемые материалы | [8 empty] | NenormMatOtZPR
в т.ч. Ненормированная з.п. рабочих
в т.ч. Ненормированная стоимость эксплуатации машин
в т.ч. Ненормированная оплата механизаторов
| Накладные расходы | 80 |  |  | 66.21 | [5 empty] | Nakl
| НР от ЗПР | 80 |  |  | 65.36 | [5 empty] | Nakl_ZPR
| НР от ЗПМ | 80 |  |  | 0.86 | [5 empty] | Nakl_ZPM
| Сметная прибыль | 50 |  |  | 41.38 | [5 empty] | Plan
| СП от ЗПР | 50 |  |  | 40.86 | [5 empty] | Plan_ZPR
| СП от ЗПМ | 50 |  |  | 0.53 | [5 empty] | Plan_ZPM
42. | Ц38-01-006-07 (Постановление № 248 от 16.06.2010) Сборка с помощью лебедок ручных (с установкой и снятием их в процессе работы) или вручную (мелких деталей) листовые конструкции массой до 0,5 т (бачки, течки, воронки, желоба, лотки и пр.) ДВЕРЬ 2 шт, 1... | 0.25 | 11424.43 | 2372.43 | 2856.11 | 548.05 | 593.11 | 194 | 48.5 | sum | IsZPR | 1714.95
|  |  | 2192.2 | 41.34 |  |  | 10.34 | 3.5 | 0.875 | sum_b | IsZPM
| Зарплата рабочих |  |  |  | 548.05
| Эксплуатация машин |  |  |  | 593.11
| в т.ч. зарплата машинистов |  |  |  | 10.34
| Материалы |  |  |  | 1714.95
в т.ч. Вспомогательные материалы от стоимости материалов
| в т.ч. Вспомогательные ненормируемые материалы | 43.84 |  |  | 10.96 |  |  |  |  | NenormMatOtZPR
в т.ч. Ненормированная з.п. рабочих
в т.ч. Ненормированная стоимость эксплуатации машин
в т.ч. Ненормированная оплата механизаторов
| Накладные расходы | 66 |  |  | 368.54 | [5 empty] | Nakl
| НР от ЗПР | 66 |  |  | 361.71 | [5 empty] | Nakl_ZPR
| НР от ЗПМ | 66 |  |  | 6.82 | [5 empty] | Nakl_ZPM
| Сметная прибыль | 40 |  |  | 223.36 | [5 empty] | Plan
| СП от ЗПР | 40 |  |  | 219.22 | [5 empty] | Plan_ZPR
| СП от ЗПМ | 40 |  |  | 4.14 | [5 empty] | Plan_ZPM
43. | Е09-06-001-01 (Постановление № 248 от 16.06.2010) Монтаж конструкций дверей (2 шт), 1 т конструкций | 0.25 | 1315.87 | 214.41 | 328.97 | 263.72 | 53.6 | 102.914 | 25.729 | sum | IsZPR | 11.65
|  |  | 1054.86 | 9.5 |  |  | 2.38 | 0.613 | 0.153 | sum_b | IsZPM
Начисления: Н3= 1.25, Н4= 1.25, Н5= 1.15
| Зарплата рабочих |  |  |  | 263.72
| Эксплуатация машин |  |  |  | 53.6
| в т.ч. зарплата машинистов |  |  |  | 2.38
| Материалы |  |  |  | 11.65
в т.ч. Вспомогательные материалы от стоимости материалов
| в т.ч. Вспомогательные ненормируемые материалы | [8 empty] | NenormMatOtZPR
в т.ч. Ненормированная з.п. рабочих
в т.ч. Ненормированная стоимость эксплуатации машин
в т.ч. Ненормированная оплата механизаторов
| Накладные расходы | 81 |  |  | 215.54 | [5 empty] | Nakl
| НР от ЗПР | 81 |  |  | 213.61 | [5 empty] | Nakl_ZPR
| НР от ЗПМ | 81 |  |  | 1.92 | [5 empty] | Nakl_ZPM
| Сметная прибыль | 72.25 |  |  | 192.26 | [5 empty] | Plan
| СП от ЗПР | 72.25 |  |  | 190.54 | [5 empty] | Plan_ZPR
| СП от ЗПМ | 72.25 |  |  | 1.72 | [5 empty] | Plan_ZPM
44. | Е15-04-030-01 (Постановление № 248 от 16.06.2010) Масляная окраска металлических поверхностей больших (кроме кровель), количество окрасок 1, 100 м2 окрашиваемой поверхности | 0.1 | 644.14 | 5.03 | 64.42 | 11.85 | 0.5 | 11.132 | 1.113 | sum | IsZPR | 52.07
|  |  | 118.45 | 0.16 |  |  | 0.02 | 0.013 | 0.001 | sum_b | IsZPM
Начисления: Н3= 1.25, Н4= 1.25, Н5= 1.15
| Зарплата рабочих |  |  |  | 11.85
| Эксплуатация машин |  |  |  | 0.5
| в т.ч. зарплата машинистов |  |  |  | 0.02
| Материалы |  |  |  | 52.07
в т.ч. Вспомогательные материалы от стоимости материалов
| в т.ч. Вспомогательные ненормируемые материалы | [8 empty] | NenormMatOtZPR
в т.ч. Ненормированная з.п. рабочих
в т.ч. Ненормированная стоимость эксплуатации машин
в т.ч. Ненормированная оплата механизаторов
| Накладные расходы | 94.5 |  |  | 11.22 | [5 empty] | Nakl
| НР от ЗПР | 94.5 |  |  | 11.19 | [5 empty] | Nakl_ZPR
| НР от ЗПМ | 94.5 |  |  | 0.02 | [5 empty] | Nakl_ZPM
| Сметная прибыль | 46.75 |  |  | 5.55 | [5 empty] | Plan
| СП от ЗПР | 46.75 |  |  | 5.54 | [5 empty] | Plan_ZPR
| СП от ЗПМ | 46.75 |  |  | 0.01 | [5 empty] | Plan_ZPM
45. | Ц08-02-409-01 Труба винипластовая по установленным конструкциям, по стенам и колоннам с креплением скобами, диаметр до 25 мм, 100 м | 0.4 | 1678.02 | 71.47 | 671.21 | 107.58 | 28.59 | 23.8 | 9.52 | sum | IsZPR | 535.04
|  |  | 268.94 | 1.46 |  |  | 0.58 | 0.11 | 0.044 | sum_b | IsZPM
| Зарплата рабочих |  |  |  | 107.58
| Эксплуатация машин |  |  |  | 28.59
| в т.ч. зарплата машинистов |  |  |  | 0.58
| Материалы |  |  |  | 535.04
в т.ч. Вспомогательные материалы от стоимости материалов
| в т.ч. Вспомогательные ненормируемые материалы | 5.38 |  |  | 2.15 |  |  |  |  | NenormMatOtZPR
в т.ч. Ненормированная з.п. рабочих
в т.ч. Ненормированная стоимость эксплуатации машин
в т.ч. Ненормированная оплата механизаторов
| Накладные расходы | 95 |  |  | 102.75 | [5 empty] | Nakl
| НР от ЗПР | 95 |  |  | 102.2 | [5 empty] | Nakl_ZPR
| НР от ЗПМ | 95 |  |  | 0.56 | [5 empty] | Nakl_ZPM
| Сметная прибыль | 65 |  |  | 70.3 | [5 empty] | Plan
| СП от ЗПР | 65 |  |  | 69.92 | [5 empty] | Plan_ZPR
| СП от ЗПМ | 65 |  |  | 0.38 | [5 empty] | Plan_ZPM
46. | Ц08-02-412-03 Затягивание провода в проложенные трубы и металлические рукава первого одножильного или многожильного в общей оплетке, суммарное сечение до 16 мм2, 100 м | 0.4 | 303.9 | 13.03 | 121.56 | 35.53 | 5.21 | 7.86 | 3.144 | sum | IsZPR | 80.82
|  |  | 88.82 | 0.53 |  |  | 0.21 | 0.04 | 0.016 | sum_b | IsZPM
| Зарплата рабочих |  |  |  | 35.53
| Эксплуатация машин |  |  |  | 5.21
| в т.ч. зарплата машинистов |  |  |  | 0.21
| Материалы |  |  |  | 80.82
в т.ч. Вспомогательные материалы от стоимости материалов
| в т.ч. Вспомогательные ненормируемые материалы | 1.78 |  |  | 0.71 |  |  |  |  | NenormMatOtZPR
в т.ч. Ненормированная з.п. рабочих
в т.ч. Ненормированная стоимость эксплуатации машин
в т.ч. Ненормированная оплата механизаторов
| Накладные расходы | 95 |  |  | 33.95 | [5 empty] | Nakl
| НР от ЗПР | 95 |  |  | 33.75 | [5 empty] | Nakl_ZPR
| НР от ЗПМ | 95 |  |  | 0.2 | [5 empty] | Nakl_ZPM
| Сметная прибыль | 65 |  |  | 23.23 | [5 empty] | Plan
| СП от ЗПР | 65 |  |  | 23.09 | [5 empty] | Plan_ZPR
| СП от ЗПМ | 65 |  |  | 0.14 | [5 empty] | Plan_ZPM
47. | С501-8282 (Постановление № 248 от 16.06.2010) Кабель силовой с алюминиевыми жилами с поливинилхлоридной изоляцией в поливинилхлоридной оболочке без защитного покрова АВВГ, напряжением 0,66 Кв, число жил - 2 и сечением 2,5 мм2, 1000 м | 0.04 | 1896.42 | 0 | 75.86 | 0 | 0 |  | 0 | sum | IsZPR | 75.86
|  |  | 0 | 0 |  |  | 0 |  | 0 | sum_b | IsZPM
Зарплата рабочих
Эксплуатация машин
в т.ч. зарплата машинистов
| Материалы |  |  |  | 75.86
в т.ч. Вспомогательные материалы от стоимости материалов
| в т.ч. Вспомогательные ненормируемые материалы | [8 empty] | NenormMatOtZPR
в т.ч. Ненормированная з.п. рабочих
в т.ч. Ненормированная стоимость эксплуатации машин
в т.ч. Ненормированная оплата механизаторов
| Накладные расходы | [9 empty] | Nakl
| НР от ЗПР | [9 empty] | Nakl_ZPR
| НР от ЗПМ | [9 empty] | Nakl_ZPM
| Сметная прибыль | [9 empty] | Plan
| СП от ЗПР | [9 empty] | Plan_ZPR
| СП от ЗПМ | [9 empty] | Plan_ZPM
48. | С507-0915 (Постановление № 248 от 16.06.2010) Трубы поливинилхлоридные (ПВХ) диаметром 25 мм, м | 40 | 5.87 | 0 | 234.8 | 0 | 0 |  | 0 | sum | IsZPR | 234.8
|  |  | 0 | 0 |  |  | 0 |  | 0 | sum_b | IsZPM
Зарплата рабочих
Эксплуатация машин
в т.ч. зарплата машинистов
| Материалы |  |  |  | 234.8
в т.ч. Вспомогательные материалы от стоимости материалов
| в т.ч. Вспомогательные ненормируемые материалы | [8 empty] | NenormMatOtZPR
в т.ч. Ненормированная з.п. рабочих
в т.ч. Ненормированная стоимость эксплуатации машин
в т.ч. Ненормированная оплата механизаторов
| Накладные расходы | [9 empty] | Nakl
| НР от ЗПР | [9 empty] | Nakl_ZPR
| НР от ЗПМ | [9 empty] | Nakl_ZPM
| Сметная прибыль | [9 empty] | Plan
| СП от ЗПР | [9 empty] | Plan_ZPR
| СП от ЗПМ | [9 empty] | Plan_ZPM
49. | Е16-02-005-05 (Постановление № 248 от 16.06.2010) Прокладка трубопроводов отопления и водоснабжения из стальных электросварных труб диаметром 100 мм, 100 м трубопровода | 0.14 | 11431.13 | 363.5 | 1600.36 | 150.61 | 50.89 | 91.713 | 12.84 | sum | IsZPR | 1398.86
|  |  | 1075.79 | 6.43 |  |  | 0.9 | 0.463 | 0.065 | sum_b | IsZPM
Начисления: Н3= 1.25, Н4= 1.25, Н5= 1.15
| Зарплата рабочих |  |  |  | 150.61
| Эксплуатация машин |  |  |  | 50.89
| в т.ч. зарплата машинистов |  |  |  | 0.9
| Материалы |  |  |  | 1398.86
в т.ч. Вспомогательные материалы от стоимости материалов
| в т.ч. Вспомогательные ненормируемые материалы | [8 empty] | NenormMatOtZPR
в т.ч. Ненормированная з.п. рабочих
в т.ч. Ненормированная стоимость эксплуатации машин
в т.ч. Ненормированная оплата механизаторов
| Накладные расходы | 115.2 |  |  | 174.54 | [5 empty] | Nakl
| НР от ЗПР | 115.2 |  |  | 173.5 | [5 empty] | Nakl_ZPR
| НР от ЗПМ | 115.2 |  |  | 1.04 | [5 empty] | Nakl_ZPM
| Сметная прибыль | 70.55 |  |  | 106.89 | [5 empty] | Plan
| СП от ЗПР | 70.55 |  |  | 106.26 | [5 empty] | Plan_ZPR
| СП от ЗПМ | 70.55 |  |  | 0.64 | [5 empty] | Plan_ZPM
50. | Е16-05-001-03 (Постановление № 248 от 16.06.2010) Установка вентилей, задвижек, затворов, клапанов обратных, кранов проходных на трубопроводах из стальных труб диаметром до 100 мм, 1 шт. | 4 | 240.01 | 12.86 | 960.04 | 145.92 | 51.44 | 3.347 | 13.388 | sum | IsZPR | 762.68
|  |  | 36.48 | 0.36 |  |  | 1.44 | 0.025 | 0.1 | sum_b | IsZPM
Начисления: Н3= 1.25, Н4= 1.25, Н5= 1.15
| Зарплата рабочих |  |  |  | 145.92
| Эксплуатация машин |  |  |  | 51.44
| в т.ч. зарплата машинистов |  |  |  | 1.44
| Материалы |  |  |  | 762.68
в т.ч. Вспомогательные материалы от стоимости материалов
| в т.ч. Вспомогательные ненормируемые материалы | [8 empty] | NenormMatOtZPR
в т.ч. Ненормированная з.п. рабочих
в т.ч. Ненормированная стоимость эксплуатации машин
в т.ч. Ненормированная оплата механизаторов
| Накладные расходы | 115.2 |  |  | 169.76 | [5 empty] | Nakl
| НР от ЗПР | 115.2 |  |  | 168.08 | [5 empty] | Nakl_ZPR
| НР от ЗПМ | 115.2 |  |  | 1.68 | [5 empty] | Nakl_ZPM
| Сметная прибыль | 70.55 |  |  | 103.96 | [5 empty] | Plan
| СП от ЗПР | 70.55 |  |  | 102.96 | [5 empty] | Plan_ZPR
| СП от ЗПМ | 70.55 |  |  | 1 | [5 empty] | Plan_ZPM
51. | С301-3258 (Постановление № 248 от 16.06.2010) Затворы гидравлические диаметром до 100 мм, шт. | 4 | 658.85 | 0 | 2635.4 | 0 | 0 |  | 0 | sum | IsZPR | 2635.4
|  |  | 0 | 0 |  |  | 0 |  | 0 | sum_b | IsZPM
Зарплата рабочих
Эксплуатация машин
в т.ч. зарплата машинистов
| Материалы |  |  |  | 2635.4
в т.ч. Вспомогательные материалы от стоимости материалов
| в т.ч. Вспомогательные ненормируемые материалы | [8 empty] | NenormMatOtZPR
в т.ч. Ненормированная з.п. рабочих
в т.ч. Ненормированная стоимость эксплуатации машин
в т.ч. Ненормированная оплата механизаторов
| Накладные расходы | [9 empty] | Nakl
| НР от ЗПР | [9 empty] | Nakl_ZPR
| НР от ЗПМ | [9 empty] | Nakl_ZPM
| Сметная прибыль | [9 empty] | Plan
| СП от ЗПР | [9 empty] | Plan_ZPR
| СП от ЗПМ | [9 empty] | Plan_ZPM
52. | Е18-06-002-06 (Постановление № 248 от 16.06.2010) Установка грязевиков наружным диаметром патрубков до 159 мм, 1 шт. | 2 | 2093.07 | 29.2 | 4186.14 | 214.06 | 58.4 | 9.591 | 19.182 | sum | IsZPR | 3913.68
|  |  | 107.03 | 0.78 |  |  | 1.56 | 0.05 | 0.1 | sum_b | IsZPM
Начисления: Н3= 1.25, Н4= 1.25, Н5= 1.15
| Зарплата рабочих |  |  |  | 214.06
| Эксплуатация машин |  |  |  | 58.4
| в т.ч. зарплата машинистов |  |  |  | 1.56
| Материалы |  |  |  | 3913.68
в т.ч. Вспомогательные материалы от стоимости материалов
| в т.ч. Вспомогательные ненормируемые материалы | [8 empty] | NenormMatOtZPR
в т.ч. Ненормированная з.п. рабочих
в т.ч. Ненормированная стоимость эксплуатации машин
в т.ч. Ненормированная оплата механизаторов
| Накладные расходы | 115.2 |  |  | 248.39 | [5 empty] | Nakl
| НР от ЗПР | 115.2 |  |  | 246.6 | [5 empty] | Nakl_ZPR
| НР от ЗПМ | 115.2 |  |  | 1.8 | [5 empty] | Nakl_ZPM
| Сметная прибыль | 70.55 |  |  | 152.12 | [5 empty] | Plan
| СП от ЗПР | 70.55 |  |  | 151.02 | [5 empty] | Plan_ZPR
| СП от ЗПМ | 70.55 |  |  | 1.1 | [5 empty] | Plan_ZPM
53. | Е16-02-005-02 (Постановление № 248 от 16.06.2010) Прокладка трубопроводов отопления и водоснабжения из стальных электросварных труб диаметром 50 мм, 100 м трубопровода | 0.08 | 6221.9 | 211.16 | 497.75 | 65.65 | 16.89 | 69.955 | 5.596 | sum | IsZPR | 415.21
|  |  | 820.57 | 3.35 |  |  | 0.27 | 0.238 | 0.019 | sum_b | IsZPM
Начисления: Н3= 1.25, Н4= 1.25, Н5= 1.15
| Зарплата рабочих |  |  |  | 65.65
| Эксплуатация машин |  |  |  | 16.89
| в т.ч. зарплата машинистов |  |  |  | 0.27
| Материалы |  |  |  | 415.21
в т.ч. Вспомогательные материалы от стоимости материалов
| в т.ч. Вспомогательные ненормируемые материалы | [8 empty] | NenormMatOtZPR
в т.ч. Ненормированная з.п. рабочих
в т.ч. Ненормированная стоимость эксплуатации машин
в т.ч. Ненормированная оплата механизаторов
| Накладные расходы | 115.2 |  |  | 75.94 | [5 empty] | Nakl
| НР от ЗПР | 115.2 |  |  | 75.62 | [5 empty] | Nakl_ZPR
| НР от ЗПМ | 115.2 |  |  | 0.31 | [5 empty] | Nakl_ZPM
| Сметная прибыль | 70.55 |  |  | 46.51 | [5 empty] | Plan
| СП от ЗПР | 70.55 |  |  | 46.31 | [5 empty] | Plan_ZPR
| СП от ЗПМ | 70.55 |  |  | 0.19 | [5 empty] | Plan_ZPM
54. | Е16-05-001-02 (Постановление № 248 от 16.06.2010) Установка вентилей, задвижек, затворов, клапанов обратных, кранов проходных на трубопроводах из стальных труб диаметром до 50 мм, 1 шт. | 4 | 148.01 | 6.51 | 592.04 | 73.68 | 26.04 | 1.691 | 6.764 | sum | IsZPR | 492.32
|  |  | 18.42 | 0 |  |  | 0 |  | 0 | sum_b | IsZPM
Начисления: Н3= 1.25, Н4= 1.25, Н5= 1.15
| Зарплата рабочих |  |  |  | 73.68
| Эксплуатация машин |  |  |  | 26.04
в т.ч. зарплата машинистов
| Материалы |  |  |  | 492.32
в т.ч. Вспомогательные материалы от стоимости материалов
| в т.ч. Вспомогательные ненормируемые материалы | [8 empty] | NenormMatOtZPR
в т.ч. Ненормированная з.п. рабочих
в т.ч. Ненормированная стоимость эксплуатации машин
в т.ч. Ненормированная оплата механизаторов
| Накладные расходы | 115.2 |  |  | 84.88 | [5 empty] | Nakl
| НР от ЗПР | 115.2 |  |  | 84.88 | [5 empty] | Nakl_ZPR
| НР от ЗПМ | [9 empty] | Nakl_ZPM
| Сметная прибыль | 70.55 |  |  | 51.98 | [5 empty] | Plan
| СП от ЗПР | 70.55 |  |  | 52 | [5 empty] | Plan_ZPR
| СП от ЗПМ | [9 empty] | Plan_ZPM
55. | С302-1112 (Постановление № 248 от 16.06.2010) Краны стальные шаровые равнопроходные диаметром 50 мм, шт. | 4 | 395.69 | 0 | 1582.76 | 0 | 0 |  | 0 | sum | IsZPR | 1582.76
|  |  | 0 | 0 |  |  | 0 |  | 0 | sum_b | IsZPM
Зарплата рабочих
Эксплуатация машин
в т.ч. зарплата машинистов
| Материалы |  |  |  | 1582.76
в т.ч. Вспомогательные материалы от стоимости материалов
| в т.ч. Вспомогательные ненормируемые материалы | [8 empty] | NenormMatOtZPR
в т.ч. Ненормированная з.п. рабочих
в т.ч. Ненормированная стоимость эксплуатации машин
в т.ч. Ненормированная оплата механизаторов
| Накладные расходы | [9 empty] | Nakl
| НР от ЗПР | [9 empty] | Nakl_ZPR
| НР от ЗПМ | [9 empty] | Nakl_ZPM
| Сметная прибыль | [9 empty] | Plan
| СП от ЗПР | [9 empty] | Plan_ZPR
| СП от ЗПМ | [9 empty] | Plan_ZPM
| . ИТОГО ПО РАЗДЕЛУ 2 |  |  |  | 18342.57 | 1864.91 | 1010.26 |  | 170.702 |  |  | 15467.4 | 0
[7 empty] | 35.04 |  | 2.829
| СТОИМОСТЬ ОБОРУДОВАНИЯ - |  |  |  | 0 | 0 | 0 |  | 0 |  |  | 0 | 0
| . ЗАПАСНЫЕ ЧАСТИ - |  |  |  | #VALUE!
| . ТАРА И УПАКОВКА - |  |  |  | #VALUE!
| . ТРАНСПОРТНЫЕ РАСХОДЫ - |  |  |  | #VALUE!
| . КОМПЛЕКТАЦИЯ - |  |  |  | #VALUE!
| . НАЦЕНКА СНАБА - |  |  |  | #VALUE!
| . ЗАГОТОВИТЕЛЬНО-СКЛАДСКИЕ РАСХОДЫ - |  |  |  | #VALUE!
| . ШЕФМОНТАЖ ПО ОБОРУДОВАНИЮ - |  |  |  | #VALUE!
| . ШЕФМОНТАЖ - |  |  |  | #VALUE!
| ВСЕГО, СТОИМОСТЬ ОБОРУДОВАНИЯ - |  |  |  | #VALUE!
| СТОИМОСТЬ МОНТАЖНЫХ РАБОТ - |  |  |  | 3959.54 | 691.16 | 626.91 |  | 61.164 |  |  | 2641.47 | 0
[7 empty] | 11.13 |  | 0.935
. В ТОМ ЧИСЛЕ:
| . ОТКЛОНЕНИЕ ПО ЗАРАБОТНОЙ ПЛАТЕ - |  |  |  |  | 0
| . КОСВЕННЫЕ РАСХОДЫ - |  |  |  | 0
| . МАТЕР.РЕСУРСЫ НЕ УЧТЕННЫЕ В РАСЦЕНКАХ - |  |  |  | #VALUE!
| . СТОИМОСТЬ ВОЗВРАЩАЕМЫХ МАТЕРИАЛОВ - |  |  |  | 0
| . НАКЛАДНЫЕ РАСХОДЫ - (%=66 - по стр. 42; %=95 - по стр. 45, 46) |  |  |  | 505.24
| . СМЕТНАЯ ПРИБЫЛЬ - (%=40 - по стр. 42; %=65 - по стр. 45, 46) |  |  |  | 316.89
| . ШЕФМОНТАЖ - |  |  |  | #VALUE!
| ВСЕГО, СТОИМОСТЬ МОНТАЖНЫХ РАБОТ - |  |  |  | 4781.67
| СТОИМОСТЬ ОБЩЕСТРОИТЕЛЬНЫХ РАБОТ - |  |  |  | 1999.57 | 260.11 | 126.09 |  | 26.039 |  |  | 1613.37 | 0
[7 empty] | 17.36 |  | 1.457
. В ТОМ ЧИСЛЕ:
| . МАТЕРИАЛОВ - |  |  |  | #VALUE!
| . СТОИМОСТЬ ВОЗВРАЩАЕМЫХ МАТЕРИАЛОВ - |  |  |  | 0
| . НАКЛАДНЫЕ РАСХОДЫ - (%=110.7 - по стр. 39, 40; %=80 - по стр. 41; %=94.5 - по стр. 44) |  |  |  | 279.83
| . СМЕТНАЯ ПРИБЫЛЬ - (%=63.75 - по стр. 39, 40; %=50 - по стр. 41; %=46.75 - по стр. 44) |  |  |  | 163.49
| ВСЕГО, СТОИМОСТЬ ОБЩЕСТРОИТЕЛЬНЫХ РАБОТ - |  |  |  | 2442.89
| СТОИМОСТЬ МЕТАЛЛОМОНТАЖНЫХ РАБОТ - |  |  |  | 328.97 | 263.72 | 53.6 |  | 25.729 |  |  | 11.65 | 0
[7 empty] | 2.38 |  | 0.153
| . СТОИМОСТЬ ВОЗВРАЩАЕМЫХ МАТЕРИАЛОВ - |  |  |  | 0
| . НАКЛАДНЫЕ РАСХОДЫ - (%=81 - по стр. 43) |  |  |  | 215.54
| . СМЕТНАЯ ПРИБЫЛЬ - (%=72.25 - по стр. 43) |  |  |  | 192.26
| ВСЕГО, СТОИМОСТЬ МЕТАЛЛОМОНТАЖНЫХ РАБОТ - |  |  |  | 736.77
| СТОИМОСТЬ САНТЕХНИЧЕСКИХ РАБОТ - |  |  |  | 12054.49 | 649.92 | 203.66 |  | 57.77 |  |  | 11200.91 | 0
[7 empty] | 4.17 |  | 0.284
. В ТОМ ЧИСЛЕ:
| . СДАЧА И ИСПЫТАНИЕ - |  |  |  | 0
| . СТОИМОСТЬ ВОЗВРАЩАЕМЫХ МАТЕРИАЛОВ - |  |  |  | 0
| . НАКЛАДНЫЕ РАСХОДЫ - (%=115.2 - по стр. 49, 50, 52-54) |  |  |  | 753.51
| . СМЕТНАЯ ПРИБЫЛЬ - (%=70.55 - по стр. 49, 50, 52-54) |  |  |  | 461.46
| . ШЕФМОНТАЖ - |  |  |  | #VALUE!
| ВСЕГО, СТОИМОСТЬ САНТЕХНИЧЕСКИХ РАБОТ - |  |  |  | 13269.46
| СТОИМОСТЬ БУРО-ВЗРЫВНЫХ РАБОТ - |  |  |  | 0 | 0 | 0 |  | 0 |  |  | 0 | 0
| . СТОИМОСТЬ ВОЗВРАЩАЕМЫХ МАТЕРИАЛОВ - |  |  |  | 0
| . НАКЛАДНЫЕ РАСХОДЫ - |  |  |  | 0
| . СМЕТНАЯ ПРИБЫЛЬ - |  |  |  | 0
| ВСЕГО, СТОИМОСТЬ БУРО-ВЗРЫВНЫХ РАБОТ - |  |  |  | 0
| СТОИМОСТЬ ГОРНОПРОХОДЧЕСКИХ РАБОТ - |  |  |  | 0 | 0 | 0 |  | 0 |  |  | 0 | 0
| . СТОИМОСТЬ ВОЗВРАЩАЕМЫХ МАТЕРИАЛОВ - |  |  |  | 0
| . НАКЛАДНЫЕ РАСХОДЫ - |  |  |  | 0
| . СМЕТНАЯ ПРИБЫЛЬ - |  |  |  | 0
| ВСЕГО, СТОИМОСТЬ ГОРНОПРОХОДЧЕСКИХ РАБОТ - |  |  |  | 0
| СТОИМОСТЬ PЕСТАВPАЦИОННЫХ PАБОТ - |  |  |  | 0 | 0 | 0 |  | 0 |  |  | 0 | 0
. В ТОМ ЧИСЛЕ:
| . МАТЕPИАЛЫ - |  |  |  | #VALUE!
| . СТОИМОСТЬ ВОЗВРАЩАЕМЫХ МАТЕРИАЛОВ - |  |  |  | 0
| . НАКЛАДНЫЕ PАСХОДЫ - |  |  |  | 0
| . СМЕТНАЯ ПРИБЫЛЬ - |  |  |  | 0
| ВСЕГО, СТОИМОСТЬ PЕСТАВPАЦИОННЫХ PАБОТ - |  |  |  | 0
| СТОИМОСТЬ ПУСКОНАЛАДОЧНЫХ PАБОТ - |  |  |  | 0 | 0 | 0 |  | 0 |  |  | 0 | 0
| . НАКЛАДНЫЕ PАСХОДЫ - |  |  |  | 0
| . СМЕТНАЯ ПРИБЫЛЬ - |  |  |  | 0
| ВСЕГО, СТОИМОСТЬ ПУСКОНАЛАДОЧНЫХ PАБОТ - |  |  |  | 0
| СТОИМОСТЬ ПРОЧИХ PАБОТ (С НАКЛ. И ПЛАН.) - |  |  |  | 0 | 0 | 0 |  | 0 |  |  | 0 | 0
| . СТОИМОСТЬ ВОЗВРАЩАЕМЫХ МАТЕРИАЛОВ - |  |  |  | 0
| . НАКЛАДНЫЕ PАСХОДЫ - |  |  |  | 0
| . СМЕТНАЯ ПРИБЫЛЬ - |  |  |  | 0
| ВСЕГО, СТОИМОСТЬ ПPОЧИХ PАБОТ (С НАКЛ. И ПЛАН.) - |  |  |  | 0
| ВСЕГО, СТОИМОСТЬ ПPОЧИХ PАБОТ (БЕЗ НАКЛ. И ПЛАН.) - |  |  |  | 0 | 0 | 0 |  | 0 |  |  | 0 | 0
| . СТОИМОСТЬ ВОЗВРАЩАЕМЫХ МАТЕРИАЛОВ - |  |  |  | 0
| . ВСЕГО ПО РАЗДЕЛУ 2 |  |  |  | #VALUE! | 0 | 0 |  | 0 |  |  | 0 | 0
| ВСЕГО СТОИМОСТЬ ВОЗВРАЩАЕМЫХ МАТЕРИАЛОВ - |  |  |  | 0
| ВСЕГО НАКЛАДНЫЕ РАСХОДЫ |  |  |  | 1754.12
| ВСЕГО СМЕТНАЯ ПРИБЫЛЬ |  |  |  | 1134.1
| в т.ч. Вспомогательные материалы на монтаж | [10 empty] | 0
| Сметная стоимость материалов и оборудование |  |  |  | 15467.4
| Сметная стоимость материалов |  |  |  | 15467.4
| Стоимость механизмов с перевозкой |  |  |  | 1010.26
| Сметная стоимость механизмов |  |  |  | 1010.26
| Оплата основных рабочих |  |  |  | 1864.91
| Оплата механизаторов |  |  |  | 35.04
| Сметная заработная плата |  |  |  | 1899.95
| Трудозатраты осн. рабочих | [7 empty] | 170.702
| Трудозатраты механизаторов | [7 empty] | 2.829
| Нормативная трудоемкость | [7 empty] | 173.531
| Перевозка (таб.6) |  |  |  | 0
| Перевозка (таб.7) |  |  |  | 0
| Перевозка (таб.8) |  |  |  | 0
| Оборудование ТЦ |  | 1 |  | #VALUE!
| Оплата труда рабочих ТЦ |  |  | 13.755 | 25651.84
| Оплата труда механизаторов ТЦ |  |  | 13.755 | 481.98
| Стоимость механизмов ТЦ |  |  | 4.923 | 4973.51
| Стоимость материалов ТЦ |  |  | 4.07 | 62952.32
| Стоимость перевозки (таб.6) ТЦ |  | 5.934 |  | 0
| Стоимость перевозки (таб.7) ТЦ |  | 6.238 |  | 0
| Стоимость перевозки (таб.8) ТЦ |  | 6.678 |  | 0
| ВСЕГО В ТЕКУЩЕМ УРОВНЕ ЦЕН |  |  |  | #VALUE!
| Накладные расходы ТЦ |  |  | 11.6918 | 20508.73
| Сметная прибыль ТЦ |  |  | 11.004 | 12479.64
| ВСЕГО ПО РАЗДЕЛУ 2 С НР и СП |  |  |  | #VALUE!
| в т.ч. Строительно-монтажных работ |  |  |  | 126566.04
| Временные здания и сооружения |  |  | 0 | 0
| Итого СМР |  |  |  | 126566.04
| Зимнее удорожание |  |  | 1.498 | 1895.96
| ВСЕГО |  |  |  | #VALUE!
| в т.ч. Строительно-монтажных работ |  |  |  | 128462
| НДС |  |  | 18 | #VALUE!
| ИТОГО С НДС |  |  |  | #VALUE!
Раздел 3. Устройство коммерческого узла учета тепловой энергии, горячего и холодного водоснабжения
56. | С6 ВК-Строй. Комплект присоединительной арматуры №2 Ду 80/50, шт. | 2 | 878.4 | 0 | 1756.8 | 0 | 0 |  | 0 | sum | IsZPR | 1756.8
|  |  | 0 | 0 |  |  | 0 |  | 0 | sum_b | IsZPM
Поправки: М: =4543/5.391*1.03*1.012
Зарплата рабочих
Эксплуатация машин
в т.ч. зарплата машинистов
| Материалы |  |  |  | 1756.8
в т.ч. Вспомогательные материалы от стоимости материалов
| в т.ч. Вспомогательные ненормируемые материалы | [8 empty] | NenormMatOtZPR
в т.ч. Ненормированная з.п. рабочих
в т.ч. Ненормированная стоимость эксплуатации машин
в т.ч. Ненормированная оплата механизаторов
| Накладные расходы | [9 empty] | Nakl
| НР от ЗПР | [9 empty] | Nakl_ZPR
| НР от ЗПМ | [9 empty] | Nakl_ZPM
| Сметная прибыль | [9 empty] | Plan
| СП от ЗПР | [9 empty] | Plan_ZPR
| СП от ЗПМ | [9 empty] | Plan_ZPM
57. | Е16-02-001-06 (Постановление № 248 от 16.06.2010) Прокладка трубопроводов отопления из стальных водогазопроводных неоцинкованных труб диаметром 50 мм, 100 м трубопровода | 0.041 | 729.42 | 162.54 | 29.9 | 22.3 | 6.66 | 47.058 | 1.929 | sum | IsZPR | 0.94
|  |  | 544 | 3.35 |  |  | 0.14 | 0.238 | 0.01 | sum_b | IsZPM
Вычт.ресурсы: С101-0388:[ М-(8.01=14569.75*0.00055) ]; С101-0628:[ М-(11.66=18799.62*0.00062) ]; С302-0886:[ М-(5332.00=53.32*100) ]; С405-1601:[ М-(0.03=2.56*0.0099) ]; С411-0001:[ М-(5.34=1.94*2.75) ]
Начисления: Н3= 1.25, Н4= 1.25, Н5= 1.15
| Зарплата рабочих |  |  |  | 22.3
| Эксплуатация машин |  |  |  | 6.66
| в т.ч. зарплата машинистов |  |  |  | 0.14
| Материалы |  |  |  | 0.94
в т.ч. Вспомогательные материалы от стоимости материалов
| в т.ч. Вспомогательные ненормируемые материалы | [8 empty] | NenormMatOtZPR
в т.ч. Ненормированная з.п. рабочих
в т.ч. Ненормированная стоимость эксплуатации машин
в т.ч. Ненормированная оплата механизаторов
| Накладные расходы | 115.2 |  |  | 25.85 | [5 empty] | Nakl
| НР от ЗПР | 115.2 |  |  | 25.69 | [5 empty] | Nakl_ZPR
| НР от ЗПМ | 115.2 |  |  | 0.16 | [5 empty] | Nakl_ZPM
| Сметная прибыль | 70.55 |  |  | 15.83 | [5 empty] | Plan
| СП от ЗПР | 70.55 |  |  | 15.74 | [5 empty] | Plan_ZPR
| СП от ЗПМ | 70.55 |  |  | 0.1 | [5 empty] | Plan_ZPM
58. | С8ВК-Строй. Комплект присоединительной арматуры №2 Ду 50/32, шт. | 2 | 633.96 | 0 | 1267.92 | 0 | 0 |  | 0 | sum | IsZPR | 1267.92
|  |  | 0 | 0 |  |  | 0 |  | 0 | sum_b | IsZPM
Поправки: М: =3278.80/5.391*1.03*1.012
Зарплата рабочих
Эксплуатация машин
в т.ч. зарплата машинистов
| Материалы |  |  |  | 1267.92
в т.ч. Вспомогательные материалы от стоимости материалов
| в т.ч. Вспомогательные ненормируемые материалы | [8 empty] | NenormMatOtZPR
в т.ч. Ненормированная з.п. рабочих
в т.ч. Ненормированная стоимость эксплуатации машин
в т.ч. Ненормированная оплата механизаторов
| Накладные расходы | [9 empty] | Nakl
| НР от ЗПР | [9 empty] | Nakl_ZPR
| НР от ЗПМ | [9 empty] | Nakl_ZPM
| Сметная прибыль | [9 empty] | Plan
| СП от ЗПР | [9 empty] | Plan_ZPR
| СП от ЗПМ | [9 empty] | Plan_ZPM
60. | Ц12-10-001-01 (Постановление № 248 от 16.06.2010) Бобышки, штуцеры на условное давление до 10 МПа, 100 шт. | 0.03 | 3490.95 | 431.56 | 104.73 | 22.68 | 12.95 | 65.4 | 1.962 | sum | IsZPR | 69.1
|  |  | 756.02 | 0 |  |  | 0 |  | 0 | sum_b | IsZPM
| Зарплата рабочих |  |  |  | 22.68
| Эксплуатация машин |  |  |  | 12.95
в т.ч. зарплата машинистов
| Материалы |  |  |  | 69.1
в т.ч. Вспомогательные материалы от стоимости материалов
| в т.ч. Вспомогательные ненормируемые материалы | 15.12 |  |  | 0.45 |  |  |  |  | NenormMatOtZPR
в т.ч. Ненормированная з.п. рабочих
в т.ч. Ненормированная стоимость эксплуатации машин
в т.ч. Ненормированная оплата механизаторов
| Накладные расходы | 80 |  |  | 18.14 | [5 empty] | Nakl
| НР от ЗПР | 80 |  |  | 18.14 | [5 empty] | Nakl_ZPR
| НР от ЗПМ | [9 empty] | Nakl_ZPM
| Сметная прибыль | 60 |  |  | 13.61 | [5 empty] | Plan
| СП от ЗПР | 60 |  |  | 13.61 | [5 empty] | Plan_ZPR
| СП от ЗПМ | [9 empty] | Plan_ZPM
62. | Ц11-03-001-01 (Постановление № 248 от 16.06.2010) Приборы, устанавливаемые на металлоконструкциях, щитах и пультах, масса, кг, до: 5 ТЕПЛОСЧЕТЧИК "ВЗЛЕТ ТСРВ" ТСРВ-024 М, 1 шт. | 1 | 6.31 | 0 | 6.31 | 6.19 | 0 | 0.52 | 0.52 | sum | IsZPR | 0.12
|  |  | 6.19 | 0 |  |  | 0 |  | 0 | sum_b | IsZPM
Вычт.ресурсы: С101-2036:[ М-(1.41=40.15*0.035) ]
| Зарплата рабочих |  |  |  | 6.19
Эксплуатация машин
в т.ч. зарплата машинистов
| Материалы |  |  |  | 0.12
в т.ч. Вспомогательные материалы от стоимости материалов
| в т.ч. Вспомогательные ненормируемые материалы | 0.12 |  |  | 0.12 |  |  |  |  | NenormMatOtZPR
в т.ч. Ненормированная з.п. рабочих
в т.ч. Ненормированная стоимость эксплуатации машин
в т.ч. Ненормированная оплата механизаторов
| Накладные расходы | 80 |  |  | 4.95 | [5 empty] | Nakl
| НР от ЗПР | 80 |  |  | 4.95 | [5 empty] | Nakl_ZPR
| НР от ЗПМ | [9 empty] | Nakl_ZPM
| Сметная прибыль | 60 |  |  | 3.71 | [5 empty] | Plan
| СП от ЗПР | 60 |  |  | 3.71 | [5 empty] | Plan_ZPR
| СП от ЗПМ | [9 empty] | Plan_ZPM
63. | С3 ВК-Строй. Тепловычислитель "Взлет ТСРВ", шт. | 1 | 3502.18 | 0 | 3502.18 | 0 | 0 |  | 0 | sum | IsZPR | 3502.18
|  |  | 0 | 0 |  |  | 0 |  | 0 | sum_b | IsZPM
Поправки: М: =18113/5.391*1.03*1.012
Зарплата рабочих
Эксплуатация машин
в т.ч. зарплата машинистов
| Материалы |  |  |  | 3502.18
в т.ч. Вспомогательные материалы от стоимости материалов
| в т.ч. Вспомогательные ненормируемые материалы | [8 empty] | NenormMatOtZPR
в т.ч. Ненормированная з.п. рабочих
в т.ч. Ненормированная стоимость эксплуатации машин
в т.ч. Ненормированная оплата механизаторов
| Накладные расходы | [9 empty] | Nakl
| НР от ЗПР | [9 empty] | Nakl_ZPR
| НР от ЗПМ | [9 empty] | Nakl_ZPM
| Сметная прибыль | [9 empty] | Plan
| СП от ЗПР | [9 empty] | Plan_ZPR
| СП от ЗПМ | [9 empty] | Plan_ZPM
64. | Ц11-03-001-01 (Постановление № 248 от 16.06.2010) Приборы, устанавливаемые на металлоконструкциях, щитах и пультах, масса, кг, до: 5 АДАПТЕР СОТОВОЙ СВЯЗИ АССВ 030, 1 шт. | 1 | 6.31 | 0 | 6.31 | 6.19 | 0 | 0.52 | 0.52 | sum | IsZPR | 0.12
|  |  | 6.19 | 0 |  |  | 0 |  | 0 | sum_b | IsZPM
Вычт.ресурсы: С101-2036:[ М-(1.41=40.15*0.035) ]
| Зарплата рабочих |  |  |  | 6.19
Эксплуатация машин
в т.ч. зарплата машинистов
| Материалы |  |  |  | 0.12
в т.ч. Вспомогательные материалы от стоимости материалов
| в т.ч. Вспомогательные ненормируемые материалы | 0.12 |  |  | 0.12 |  |  |  |  | NenormMatOtZPR
в т.ч. Ненормированная з.п. рабочих
в т.ч. Ненормированная стоимость эксплуатации машин
в т.ч. Ненормированная оплата механизаторов
| Накладные расходы | 80 |  |  | 4.95 | [5 empty] | Nakl
| НР от ЗПР | 80 |  |  | 4.95 | [5 empty] | Nakl_ZPR
| НР от ЗПМ | [9 empty] | Nakl_ZPM
| Сметная прибыль | 60 |  |  | 3.71 | [5 empty] | Plan
| СП от ЗПР | 60 |  |  | 3.71 | [5 empty] | Plan_ZPR
| СП от ЗПМ | [9 empty] | Plan_ZPM
65. | С3 ВК-Строй. Адаптер сотовой связи АССВ 030, шт. | 1 | 1138.49 | 0 | 1138.49 | 0 | 0 |  | 0 | sum | IsZPR | 1138.49
|  |  | 0 | 0 |  |  | 0 |  | 0 | sum_b | IsZPM
Поправки: М: =5888.20/5.391*1.03*1.012
Зарплата рабочих
Эксплуатация машин
в т.ч. зарплата машинистов
| Материалы |  |  |  | 1138.49
в т.ч. Вспомогательные материалы от стоимости материалов
| в т.ч. Вспомогательные ненормируемые материалы | [8 empty] | NenormMatOtZPR
в т.ч. Ненормированная з.п. рабочих
в т.ч. Ненормированная стоимость эксплуатации машин
в т.ч. Ненормированная оплата механизаторов
| Накладные расходы | [9 empty] | Nakl
| НР от ЗПР | [9 empty] | Nakl_ZPR
| НР от ЗПМ | [9 empty] | Nakl_ZPM
| Сметная прибыль | [9 empty] | Plan
| СП от ЗПР | [9 empty] | Plan_ZPR
| СП от ЗПМ | [9 empty] | Plan_ZPM
66. | С3 ВК-Строй. Программный комплекс "Взлет-СП", шт. | 1 | 581.14 | 0 | 581.14 | 0 | 0 |  | 0 | sum | IsZPR | 581.14
|  |  | 0 | 0 |  |  | 0 |  | 0 | sum_b | IsZPM
Поправки: М: =3132.90/5.391
Зарплата рабочих
Эксплуатация машин
в т.ч. зарплата машинистов
| Материалы |  |  |  | 581.14
в т.ч. Вспомогательные материалы от стоимости материалов
| в т.ч. Вспомогательные ненормируемые материалы | [8 empty] | NenormMatOtZPR
в т.ч. Ненормированная з.п. рабочих
в т.ч. Ненормированная стоимость эксплуатации машин
в т.ч. Ненормированная оплата механизаторов
| Накладные расходы | [9 empty] | Nakl
| НР от ЗПР | [9 empty] | Nakl_ZPR
| НР от ЗПМ | [9 empty] | Nakl_ZPM
| Сметная прибыль | [9 empty] | Plan
| СП от ЗПР | [9 empty] | Plan_ZPR
| СП от ЗПМ | [9 empty] | Plan_ZPM
68. | Ц11-02-001-01 (Постановление № 248 от 16.06.2010) Прибор, устанавливаемый на резьбовых соединениях, масса до 1,5 кг, 1 шт. | 3 | 13.59 | 0 | 40.77 | 36.81 | 0 | 1.03 | 3.09 | sum | IsZPR | 3.96
|  |  | 12.27 | 0 |  |  | 0 |  | 0 | sum_b | IsZPM
| Зарплата рабочих |  |  |  | 36.81
Эксплуатация машин
в т.ч. зарплата машинистов
| Материалы |  |  |  | 3.96
в т.ч. Вспомогательные материалы от стоимости материалов
| в т.ч. Вспомогательные ненормируемые материалы | 0.25 |  |  | 0.75 |  |  |  |  | NenormMatOtZPR
в т.ч. Ненормированная з.п. рабочих
в т.ч. Ненормированная стоимость эксплуатации машин
в т.ч. Ненормированная оплата механизаторов
| Накладные расходы | 80 |  |  | 29.45 | [5 empty] | Nakl
| НР от ЗПР | 80 |  |  | 29.46 | [5 empty] | Nakl_ZPR
| НР от ЗПМ | [9 empty] | Nakl_ZPM
| Сметная прибыль | 60 |  |  | 22.09 | [5 empty] | Plan
| СП от ЗПР | 60 |  |  | 22.08 | [5 empty] | Plan_ZPR
| СП от ЗПМ | [9 empty] | Plan_ZPM
69. | С9ВС-Строй. Термопреобразователь сопротивления"Взлет ТПС" L=70 мм с гильзами, штуцерами (согласованная пара), шт. | 1 | 778.01 | 0 | 778.01 | 0 | 0 |  | 0 | sum | IsZPR | 778.01
|  |  | 0 | 0 |  |  | 0 |  | 0 | sum_b | IsZPM
Поправки: М: =4023.8/5.391*1.03*1.012
Зарплата рабочих
Эксплуатация машин
в т.ч. зарплата машинистов
| Материалы |  |  |  | 778.01
в т.ч. Вспомогательные материалы от стоимости материалов
| в т.ч. Вспомогательные ненормируемые материалы | [8 empty] | NenormMatOtZPR
в т.ч. Ненормированная з.п. рабочих
в т.ч. Ненормированная стоимость эксплуатации машин
в т.ч. Ненормированная оплата механизаторов
70. | С10ВС-Строй. Термопреобразователь сопротивления"Взлет ТПС" L=50 мм с гильзами, штуцерами (горячая вода), шт. | 1 | 390.15 | 0 | 390.15 | 0 | 0 |  | 0 | sum | IsZPR | 390.15
|  |  | 0 | 0 |  |  | 0 |  | 0 | sum_b | IsZPM
Поправки: М: =2017.80/5.391*1.03*1.012
Зарплата рабочих
Эксплуатация машин
в т.ч. зарплата машинистов
| Материалы |  |  |  | 390.15
в т.ч. Вспомогательные материалы от стоимости материалов
| в т.ч. Вспомогательные ненормируемые материалы | [8 empty] | NenormMatOtZPR
в т.ч. Ненормированная з.п. рабочих
в т.ч. Ненормированная стоимость эксплуатации машин
в т.ч. Ненормированная оплата механизаторов
| Накладные расходы | [9 empty] | Nakl
| НР от ЗПР | [9 empty] | Nakl_ZPR
| НР от ЗПМ | [9 empty] | Nakl_ZPM
| Сметная прибыль | [9 empty] | Plan
| СП от ЗПР | [9 empty] | Plan_ZPR
| СП от ЗПМ | [9 empty] | Plan_ZPM
71. | Ц11-04-020-01 (Постановление № 248 от 16.06.2010) Разъемы штепсельные с разделкой и включением экранированного кабеля, сечение жилы до 1 мм2, количество подключаемых жил 14 шт., 1 шт. | 3 | 23.79 | 0 | 71.37 | 69.84 | 0 | 2.06 | 6.18 | sum | IsZPR | 1.53
|  |  | 23.28 | 0 |  |  | 0 |  | 0 | sum_b | IsZPM
Вычт.ресурсы: С101-0849:[ М-(0.37=24.68*0.015) ]; С101-1666:[ М-(0.26=25837.05*0.00001) ]; С101-1994:[ М-(0.15=103.10*0.0015) ]; С101-2072:[ М-(0.01=121.30*0.0001) ]; С101-2570:[ М-(0.23=226.06*0.001) ]; С111-0109:[ М-(0.15=14.72*0.01) ]; С50...
| Зарплата рабочих |  |  |  | 69.84
Эксплуатация машин
в т.ч. зарплата машинистов
| Материалы |  |  |  | 1.53
в т.ч. Вспомогательные материалы от стоимости материалов
| в т.ч. Вспомогательные ненормируемые материалы | 0.47 |  |  | 1.41 |  |  |  |  | NenormMatOtZPR
в т.ч. Ненормированная з.п. рабочих
в т.ч. Ненормированная стоимость эксплуатации машин
в т.ч. Ненормированная оплата механизаторов
| Накладные расходы | 92 |  |  | 64.25 | [5 empty] | Nakl
| НР от ЗПР | 92 |  |  | 64.26 | [5 empty] | Nakl_ZPR
| НР от ЗПМ | [9 empty] | Nakl_ZPM
| Сметная прибыль | 65 |  |  | 45.4 | [5 empty] | Plan
| СП от ЗПР | 65 |  |  | 45.39 | [5 empty] | Plan_ZPR
| СП от ЗПМ | [9 empty] | Plan_ZPM
72. | Ц11-02-022-03 (Постановление № 248 от 16.06.2010) Ротаметр, счетчик, преобразователь, устанавливаемые на фланцевых соединениях, диаметр условного прохода, мм, до: 32(РАСХОДОМЕРЫ ХВС/ГВС), 1 шт. | 2 | 21.27 | 0 | 42.54 | 21.66 | 0 | 1.03 | 2.06 | sum | IsZPR | 20.88
|  |  | 10.83 | 0 |  |  | 0 |  | 0 | sum_b | IsZPM
| Зарплата рабочих |  |  |  | 21.66
Эксплуатация машин
в т.ч. зарплата машинистов
| Материалы |  |  |  | 20.88
в т.ч. Вспомогательные материалы от стоимости материалов
| в т.ч. Вспомогательные ненормируемые материалы | 0.22 |  |  | 0.44 |  |  |  |  | NenormMatOtZPR
в т.ч. Ненормированная з.п. рабочих
в т.ч. Ненормированная стоимость эксплуатации машин
в т.ч. Ненормированная оплата механизаторов
| Накладные расходы | 80 |  |  | 17.33 | [5 empty] | Nakl
| НР от ЗПР | 80 |  |  | 17.32 | [5 empty] | Nakl_ZPR
| НР от ЗПМ | [9 empty] | Nakl_ZPM
| Сметная прибыль | 60 |  |  | 13 | [5 empty] | Plan
| СП от ЗПР | 60 |  |  | 13 | [5 empty] | Plan_ZPR
| СП от ЗПМ | [9 empty] | Plan_ZPM
73. | С1 ВС-Строй. Расходомер-счетчик электромагнитный "ВЗЛЕТ ЭР" ЭСРВ-420Л диам.32 ГВС,ХВС, шт. | 2 | 2569.03 | 0 | 5138.06 | 0 | 0 |  | 0 | sum | IsZPR | 5138.06
|  |  | 0 | 0 |  |  | 0 |  | 0 | sum_b | IsZPM
Поправки: М: =13286.80/5.391*1.03*1.012
Зарплата рабочих
Эксплуатация машин
в т.ч. зарплата машинистов
| Материалы |  |  |  | 5138.06
в т.ч. Вспомогательные материалы от стоимости материалов
| в т.ч. Вспомогательные ненормируемые материалы | [8 empty] | NenormMatOtZPR
в т.ч. Ненормированная з.п. рабочих
в т.ч. Ненормированная стоимость эксплуатации машин
в т.ч. Ненормированная оплата механизаторов
| Накладные расходы | [9 empty] | Nakl
| НР от ЗПР | [9 empty] | Nakl_ZPR
| НР от ЗПМ | [9 empty] | Nakl_ZPM
| Сметная прибыль | [9 empty] | Plan
| СП от ЗПР | [9 empty] | Plan_ZPR
| СП от ЗПМ | [9 empty] | Plan_ZPM
75. | Ц11-02-022-04 (Постановление № 248 от 16.06.2010) Ротаметр, счетчик, преобразователь, устанавливаемые на фланцевых соединениях, диаметр условного прохода 50 мм, 1 шт. | 2 | 46.66 | 13.53 | 93.32 | 64.96 | 27.06 | 3.09 | 6.18 | sum | IsZPR | 1.3
|  |  | 32.48 | 0 |  |  | 0 |  | 0 | sum_b | IsZPM
Вычт.ресурсы: С101-2038:[ М-(15.37=38.14*0.403) ]; С509-2160:[ М-(0.08=25.47*0.003) ]
| Зарплата рабочих |  |  |  | 64.96
| Эксплуатация машин |  |  |  | 27.06
в т.ч. зарплата машинистов
| Материалы |  |  |  | 1.3
в т.ч. Вспомогательные материалы от стоимости материалов
| в т.ч. Вспомогательные ненормируемые материалы | 0.65 |  |  | 1.3 |  |  |  |  | NenormMatOtZPR
в т.ч. Ненормированная з.п. рабочих
в т.ч. Ненормированная стоимость эксплуатации машин
в т.ч. Ненормированная оплата механизаторов
| Накладные расходы | 80 |  |  | 51.97 | [5 empty] | Nakl
| НР от ЗПР | 80 |  |  | 51.96 | [5 empty] | Nakl_ZPR
| НР от ЗПМ | [9 empty] | Nakl_ZPM
| Сметная прибыль | 60 |  |  | 38.98 | [5 empty] | Plan
| СП от ЗПР | 60 |  |  | 38.98 | [5 empty] | Plan_ZPR
| СП от ЗПМ | [9 empty] | Plan_ZPM
76. | С5ВС-строй. Расходомер-счетчик электромагнитный "ВЗЛЕТ ЭР" ЭРСВ-420Л Ду.50 мм, шт. | 2 | 2927.15 | 0 | 5854.3 | 0 | 0 |  | 0 | sum | IsZPR | 5854.3
|  |  | 0 | 0 |  |  | 0 |  | 0 | sum_b | IsZPM
Поправки: М: =15139/5.391*1.03*1.012
Зарплата рабочих
Эксплуатация машин
в т.ч. зарплата машинистов
| Материалы |  |  |  | 5854.3
в т.ч. Вспомогательные материалы от стоимости материалов
| в т.ч. Вспомогательные ненормируемые материалы | [8 empty] | NenormMatOtZPR
в т.ч. Ненормированная з.п. рабочих
в т.ч. Ненормированная стоимость эксплуатации машин
в т.ч. Ненормированная оплата механизаторов
| Накладные расходы | [9 empty] | Nakl
| НР от ЗПР | [9 empty] | Nakl_ZPR
| НР от ЗПМ | [9 empty] | Nakl_ZPM
| Сметная прибыль | [9 empty] | Plan
| СП от ЗПР | [9 empty] | Plan_ZPR
| СП от ЗПМ | [9 empty] | Plan_ZPM
77. | Ц08-03-573-04 (Постановление № 248 от 16.06.2010) . Шкаф (пульт) управления навесной, 1 шт. | 1 | 74.86 | 46.06 | 74.86 | 28.23 | 46.06 | 2.37 | 2.37 | sum | IsZPR | 0.57
|  |  | 28.23 | 3.47 |  |  | 3.47 |  | 0 | sum_b | IsZPM
Вычт.ресурсы: З1000-0001:[ ]; С101-1924:[ М-(1.10=11.02*0.1) ]; С101-1977:[ М-(1.28=12.83*0.1) ]; С101-2143:[ М-(0.57=28.58*0.02) ]
| Зарплата рабочих |  |  |  | 28.23
| Эксплуатация машин |  |  |  | 46.06
| в т.ч. зарплата машинистов |  |  |  | 3.47
| Материалы |  |  |  | 0.57
в т.ч. Вспомогательные материалы от стоимости материалов
| в т.ч. Вспомогательные ненормируемые материалы | 0.56 |  |  | 0.56 |  |  |  |  | NenormMatOtZPR
в т.ч. Ненормированная з.п. рабочих
в т.ч. Ненормированная стоимость эксплуатации машин
в т.ч. Ненормированная оплата механизаторов
| Накладные расходы | 95 |  |  | 30.12 | [5 empty] | Nakl
| НР от ЗПР | 95 |  |  | 26.82 | [5 empty] | Nakl_ZPR
| НР от ЗПМ | 95 |  |  | 3.3 | [5 empty] | Nakl_ZPM
| Сметная прибыль | 65 |  |  | 20.61 | [5 empty] | Plan
| СП от ЗПР | 65 |  |  | 18.35 | [5 empty] | Plan_ZPR
| СП от ЗПМ | 65 |  |  | 2.26 | [5 empty] | Plan_ZPM
79. | С504-0277 (Постановление № 248 от 16.06.2010) Ящик для установки приборов, шт. | 1 | 173.22 | 0 | 173.22 | 0 | 0 |  | 0 | sum | IsZPR | 173.22
|  |  | 0 | 0 |  |  | 0 |  | 0 | sum_b | IsZPM
Зарплата рабочих
Эксплуатация машин
в т.ч. зарплата машинистов
| Материалы |  |  |  | 173.22
в т.ч. Вспомогательные материалы от стоимости материалов
| в т.ч. Вспомогательные ненормируемые материалы | [8 empty] | NenormMatOtZPR
в т.ч. Ненормированная з.п. рабочих
в т.ч. Ненормированная стоимость эксплуатации машин
в т.ч. Ненормированная оплата механизаторов
| Накладные расходы | [9 empty] | Nakl
| НР от ЗПР | [9 empty] | Nakl_ZPR
| НР от ЗПМ | [9 empty] | Nakl_ZPM
| Сметная прибыль | [9 empty] | Plan
| СП от ЗПР | [9 empty] | Plan_ZPR
| СП от ЗПМ | [9 empty] | Plan_ZPM
81. | Ц08-01-054-01 (Постановление № 248 от 16.06.2010) Трансформатор напряжением до 10 кВ, однофазный, 1 шт. | 3 | 28.85 | 19.54 | 86.55 | 27.39 | 58.62 | 0.79 | 2.37 | sum | IsZPR | 0.54
|  |  | 9.13 | 0.8 |  |  | 2.4 | 0.06 | 0.18 | sum_b | IsZPM
Вычт.ресурсы: С509-0090:[ М-(3.52=3.52*1) ]; С509-0156:[ М-(0.55=27.53*0.02) ]
| Зарплата рабочих |  |  |  | 27.39
| Эксплуатация машин |  |  |  | 58.62
| в т.ч. зарплата машинистов |  |  |  | 2.4
| Материалы |  |  |  | 0.54
в т.ч. Вспомогательные материалы от стоимости материалов
| в т.ч. Вспомогательные ненормируемые материалы | 0.18 |  |  | 0.54 |  |  |  |  | NenormMatOtZPR
в т.ч. Ненормированная з.п. рабочих
в т.ч. Ненормированная стоимость эксплуатации машин
в т.ч. Ненормированная оплата механизаторов
| Накладные расходы | 95 |  |  | 28.3 | [5 empty] | Nakl
| НР от ЗПР | 95 |  |  | 26.01 | [5 empty] | Nakl_ZPR
| НР от ЗПМ | 95 |  |  | 2.28 | [5 empty] | Nakl_ZPM
| Сметная прибыль | 65 |  |  | 19.36 | [5 empty] | Plan
| СП от ЗПР | 65 |  |  | 17.79 | [5 empty] | Plan_ZPR
| СП от ЗПМ | 65 |  |  | 1.56 | [5 empty] | Plan_ZPM
82. | С13 ВК-Строй. Источник вторичного питания DSP 30-24, шт. | 2 | 387.86 | 0 | 775.72 | 0 | 0 |  | 0 | sum | IsZPR | 775.72
|  |  | 0 | 0 |  |  | 0 |  | 0 | sum_b | IsZPM
Поправки: М: =2006/5.391*1.03*1.012
Зарплата рабочих
Эксплуатация машин
в т.ч. зарплата машинистов
| Материалы |  |  |  | 775.72
в т.ч. Вспомогательные материалы от стоимости материалов
| в т.ч. Вспомогательные ненормируемые материалы | [8 empty] | NenormMatOtZPR
в т.ч. Ненормированная з.п. рабочих
в т.ч. Ненормированная стоимость эксплуатации машин
в т.ч. Ненормированная оплата механизаторов
| Накладные расходы | [9 empty] | Nakl
| НР от ЗПР | [9 empty] | Nakl_ZPR
| НР от ЗПМ | [9 empty] | Nakl_ZPM
| Сметная прибыль | [9 empty] | Plan
| СП от ЗПР | [9 empty] | Plan_ZPR
| СП от ЗПМ | [9 empty] | Plan_ZPM
83. | С11 ВК-Строй. Источник питания к адаптеру АССВ 030, шт. | 1 | 387.86 | 0 | 387.86 | 0 | 0 |  | 0 | sum | IsZPR | 387.86
|  |  | 0 | 0 |  |  | 0 |  | 0 | sum_b | IsZPM
Поправки: М: =2006/5.391*1.03*1.012
Зарплата рабочих
Эксплуатация машин
в т.ч. зарплата машинистов
| Материалы |  |  |  | 387.86
в т.ч. Вспомогательные материалы от стоимости материалов
| в т.ч. Вспомогательные ненормируемые материалы | [8 empty] | NenormMatOtZPR
в т.ч. Ненормированная з.п. рабочих
в т.ч. Ненормированная стоимость эксплуатации машин
в т.ч. Ненормированная оплата механизаторов
| Накладные расходы | [9 empty] | Nakl
| НР от ЗПР | [9 empty] | Nakl_ZPR
| НР от ЗПМ | [9 empty] | Nakl_ZPM
| Сметная прибыль | [9 empty] | Plan
| СП от ЗПР | [9 empty] | Plan_ZPR
| СП от ЗПМ | [9 empty] | Plan_ZPM
84. | Ц08-03-526-01 (Постановление № 248 от 16.06.2010) Выключатели автоматический 2-полюсной, 1 шт. | 1 | 19.29 | 1.1 | 19.29 | 17.83 | 1.1 | 1.56 | 1.56 | sum | IsZPR | 0.36
|  |  | 17.83 | 0 |  |  | 0 |  | 0 | sum_b | IsZPM
Вычт.ресурсы: С101-1665:[ М-(0.17=27.95*0.006) ]; С101-1699:[ М-(28.01=22.96*1.22) ]; С101-1924:[ М-(0.77=11.02*0.07) ]; С101-1964:[ М-(0.01=9.79*0.001) ]; С101-1977:[ М-(0.63=12.83*0.049) ]; С101-2143:[ М-(1.03=28.58*0.036) ]; С101-2365:[ М-...
| Зарплата рабочих |  |  |  | 17.83
| Эксплуатация машин |  |  |  | 1.1
в т.ч. зарплата машинистов
| Материалы |  |  |  | 0.36
в т.ч. Вспомогательные материалы от стоимости материалов
| в т.ч. Вспомогательные ненормируемые материалы | 0.36 |  |  | 0.36 |  |  |  |  | NenormMatOtZPR
в т.ч. Ненормированная з.п. рабочих
в т.ч. Ненормированная стоимость эксплуатации машин
в т.ч. Ненормированная оплата механизаторов
| Накладные расходы | 95 |  |  | 16.94 | [5 empty] | Nakl
| НР от ЗПР | 95 |  |  | 16.94 | [5 empty] | Nakl_ZPR
| НР от ЗПМ | [9 empty] | Nakl_ZPM
| Сметная прибыль | 65 |  |  | 11.59 | [5 empty] | Plan
| СП от ЗПР | 65 |  |  | 11.59 | [5 empty] | Plan_ZPR
| СП от ЗПМ | [9 empty] | Plan_ZPM
85. | С509-5221 (Постановление № 248 от 16.06.2010) Выключатель пакетный защищенный ПВЗ-25 МЗБ, шт. | 1 | 40.28 | 0 | 40.28 | 0 | 0 |  | 0 | sum | IsZPR | 40.28
|  |  | 0 | 0 |  |  | 0 |  | 0 | sum_b | IsZPM
Зарплата рабочих
Эксплуатация машин
в т.ч. зарплата машинистов
| Материалы |  |  |  | 40.28
в т.ч. Вспомогательные материалы от стоимости материалов
| в т.ч. Вспомогательные ненормируемые материалы | [8 empty] | NenormMatOtZPR
в т.ч. Ненормированная з.п. рабочих
в т.ч. Ненормированная стоимость эксплуатации машин
в т.ч. Ненормированная оплата механизаторов
| Накладные расходы | [9 empty] | Nakl
| НР от ЗПР | [9 empty] | Nakl_ZPR
| НР от ЗПМ | [9 empty] | Nakl_ZPM
| Сметная прибыль | [9 empty] | Plan
| СП от ЗПР | [9 empty] | Plan_ZPR
| СП от ЗПМ | [9 empty] | Plan_ZPM
86. | Ц08-03-591-10 (Постановление № 248 от 16.06.2010) Розетка штепсельная полугерметическая и герметическая, 100 шт. | 0.01 | 1224.22 | 75.55 | 12.24 | 9.06 | 0.76 | 76.1 | 0.761 | sum | IsZPR | 2.42
|  |  | 906.35 | 1.6 |  |  | 0.02 |  | 0 | sum_b | IsZPM
Вычт.ресурсы: З1000-0001:[ ]; С101-1699:[ М-(224.09=22.96*9.76) ]; С101-1755:[ М-(65.84=4702.73*0.014) ]; С101-1924:[ М-(0.26=11.02*0.024) ]; С101-1977:[ М-(35.03=12.83*2.73) ]; С113-1786:[ М-(29.73=11011.22*0.0027) ]
| Зарплата рабочих |  |  |  | 9.06
| Эксплуатация машин |  |  |  | 0.76
| в т.ч. зарплата машинистов |  |  |  | 0.02
| Материалы |  |  |  | 2.42
в т.ч. Вспомогательные материалы от стоимости материалов
| в т.ч. Вспомогательные ненормируемые материалы | 18.13 |  |  | 0.18 |  |  |  |  | NenormMatOtZPR
в т.ч. Ненормированная з.п. рабочих
в т.ч. Ненормированная стоимость эксплуатации машин
в т.ч. Ненормированная оплата механизаторов
| Накладные расходы | 95 |  |  | 8.63 | [5 empty] | Nakl
| НР от ЗПР | 95 |  |  | 8.61 | [5 empty] | Nakl_ZPR
| НР от ЗПМ | 95 |  |  | 0.02 | [5 empty] | Nakl_ZPM
| Сметная прибыль | 65 |  |  | 5.9 | [5 empty] | Plan
| СП от ЗПР | 65 |  |  | 5.89 | [5 empty] | Plan_ZPR
| СП от ЗПМ | 65 |  |  | 0.01 | [5 empty] | Plan_ZPM
87. | С503-0473 (Постановление № 248 от 16.06.2010) Розетка скрытой проводки, шт. | 1 | 11.78 | 0 | 11.78 | 0 | 0 |  | 0 | sum | IsZPR | 11.78
|  |  | 0 | 0 |  |  | 0 |  | 0 | sum_b | IsZPM
Зарплата рабочих
Эксплуатация машин
в т.ч. зарплата машинистов
| Материалы |  |  |  | 11.78
в т.ч. Вспомогательные материалы от стоимости материалов
| в т.ч. Вспомогательные ненормируемые материалы | [8 empty] | NenormMatOtZPR
в т.ч. Ненормированная з.п. рабочих
в т.ч. Ненормированная стоимость эксплуатации машин
в т.ч. Ненормированная оплата механизаторов
| Накладные расходы | [9 empty] | Nakl
| НР от ЗПР | [9 empty] | Nakl_ZPR
| НР от ЗПМ | [9 empty] | Nakl_ZPM
| Сметная прибыль | [9 empty] | Plan
| СП от ЗПР | [9 empty] | Plan_ZPR
| СП от ЗПМ | [9 empty] | Plan_ZPM
88. | С503-0474 (Постановление № 248 от 16.06.2010) Розетка скрытой проводки двухгнездная, шт. | 1 | 12.74 | 0 | 12.74 | 0 | 0 |  | 0 | sum | IsZPR | 12.74
|  |  | 0 | 0 |  |  | 0 |  | 0 | sum_b | IsZPM
Зарплата рабочих
Эксплуатация машин
в т.ч. зарплата машинистов
| Материалы |  |  |  | 12.74
в т.ч. Вспомогательные материалы от стоимости материалов
| в т.ч. Вспомогательные ненормируемые материалы | [8 empty] | NenormMatOtZPR
в т.ч. Ненормированная з.п. рабочих
в т.ч. Ненормированная стоимость эксплуатации машин
в т.ч. Ненормированная оплата механизаторов
| Накладные расходы | [9 empty] | Nakl
| НР от ЗПР | [9 empty] | Nakl_ZPR
| НР от ЗПМ | [9 empty] | Nakl_ZPM
| Сметная прибыль | [9 empty] | Plan
| СП от ЗПР | [9 empty] | Plan_ZPR
| СП от ЗПМ | [9 empty] | Plan_ZPM
89. | Ц08-02-409-01 Труба винипластовая по установленным конструкциям, по стенам и колоннам с креплением скобами, диаметр до 25 мм, 100 м | 0.667 | 544.24 | 71.47 | 363 | 179.38 | 47.67 | 23.8 | 15.875 | sum | IsZPR | 135.95
|  |  | 268.94 | 1.46 |  |  | 0.97 | 0.11 | 0.073 | sum_b | IsZPM
Вычт.ресурсы: С101-0813:[ М-(30.07=14319.39*0.0021) ]; С101-1699:[ М-(307.66=22.96*13.4) ]; С101-1924:[ М-(10.58=11.02*0.96) ]; С101-3911:[ М-(307.80=22.97*13.4) ]; С113-8040:[ М-(5.16=25.78*0.2) ]; С301-0041:[ М-(449.86=249.92*1.8) ]; С509-0...
| Зарплата рабочих |  |  |  | 179.38
| Эксплуатация машин |  |  |  | 47.67
| в т.ч. зарплата машинистов |  |  |  | 0.97
| Материалы |  |  |  | 135.95
в т.ч. Вспомогательные материалы от стоимости материалов
| в т.ч. Вспомогательные ненормируемые материалы | 5.38 |  |  | 3.59 |  |  |  |  | NenormMatOtZPR
в т.ч. Ненормированная з.п. рабочих
в т.ч. Ненормированная стоимость эксплуатации машин
в т.ч. Ненормированная оплата механизаторов
| Накладные расходы | 95 |  |  | 171.33 | [5 empty] | Nakl
| НР от ЗПР | 95 |  |  | 170.41 | [5 empty] | Nakl_ZPR
| НР от ЗПМ | 95 |  |  | 0.93 | [5 empty] | Nakl_ZPM
| Сметная прибыль | 65 |  |  | 117.23 | [5 empty] | Plan
| СП от ЗПР | 65 |  |  | 116.6 | [5 empty] | Plan_ZPR
| СП от ЗПМ | 65 |  |  | 0.63 | [5 empty] | Plan_ZPM
90. | С507-0915 (Постановление № 248 от 16.06.2010) Трубы поливинилхлоридные (ПВХ) диаметром 25 мм, м | 66.7 | 5.87 | 0 | 391.53 | 0 | 0 |  | 0 | sum | IsZPR | 391.53
|  |  | 0 | 0 |  |  | 0 |  | 0 | sum_b | IsZPM
Зарплата рабочих
Эксплуатация машин
в т.ч. зарплата машинистов
| Материалы |  |  |  | 391.53
в т.ч. Вспомогательные материалы от стоимости материалов
| в т.ч. Вспомогательные ненормируемые материалы | [8 empty] | NenormMatOtZPR
в т.ч. Ненормированная з.п. рабочих
в т.ч. Ненормированная стоимость эксплуатации машин
в т.ч. Ненормированная оплата механизаторов
| Накладные расходы | [9 empty] | Nakl
| НР от ЗПР | [9 empty] | Nakl_ZPR
| НР от ЗПМ | [9 empty] | Nakl_ZPM
| Сметная прибыль | [9 empty] | Plan
| СП от ЗПР | [9 empty] | Plan_ZPR
| СП от ЗПМ | [9 empty] | Plan_ZPM
91. | Ц08-02-412-01 Затягивание провода в проложенные трубы и металлические рукава первого одножильного или многожильного в общей оплетке, суммарное сечение до 2,5 мм2, 100 м | 0.667 | 247.76 | 3.26 | 165.25 | 42.28 | 2.17 | 5.61 | 3.742 | sum | IsZPR | 120.8
|  |  | 63.39 | 0.13 |  |  | 0.09 | 0.01 | 0.007 | sum_b | IsZPM
| Зарплата рабочих |  |  |  | 42.28
| Эксплуатация машин |  |  |  | 2.17
| в т.ч. зарплата машинистов |  |  |  | 0.09
| Материалы |  |  |  | 120.8
в т.ч. Вспомогательные материалы от стоимости материалов
| в т.ч. Вспомогательные ненормируемые материалы | 1.27 |  |  | 0.85 |  |  |  |  | NenormMatOtZPR
в т.ч. Ненормированная з.п. рабочих
в т.ч. Ненормированная стоимость эксплуатации машин
в т.ч. Ненормированная оплата механизаторов
| Накладные расходы | 95 |  |  | 40.25 | [5 empty] | Nakl
| НР от ЗПР | 95 |  |  | 40.17 | [5 empty] | Nakl_ZPR
| НР от ЗПМ | 95 |  |  | 0.08 | [5 empty] | Nakl_ZPM
| Сметная прибыль | 65 |  |  | 27.54 | [5 empty] | Plan
| СП от ЗПР | 65 |  |  | 27.48 | [5 empty] | Plan_ZPR
| СП от ЗПМ | 65 |  |  | 0.06 | [5 empty] | Plan_ZPM
93. | Ц08-02-412-09 Затягивание провода в проложенные трубы и металлические рукава каждого последующего одножильного или многожильного в общей оплетке, суммарное сечение до 6 мм2, 100 м | 1.273 | 30.69 | 3.26 | 39.07 | 32.95 | 4.15 | 2.29 | 2.915 | sum | IsZPR | 1.97
|  |  | 25.88 | 0.13 |  |  | 0.17 | 0.01 | 0.013 | sum_b | IsZPM
Вычт.ресурсы: С101-1764:[ М-(0.88=1467.09*0.0006) ]; С101-2143:[ М-(0.57=28.58*0.02) ]; С101-2493:[ М-(12.59=78.69*0.16) ]; С111-0086:[ М-(0.65=32.34*0.02) ]; С509-0033:[ М-(148.40=478.71*0.31) ]
| Зарплата рабочих |  |  |  | 32.95
| Эксплуатация машин |  |  |  | 4.15
| в т.ч. зарплата машинистов |  |  |  | 0.17
| Материалы |  |  |  | 1.97
в т.ч. Вспомогательные материалы от стоимости материалов
| в т.ч. Вспомогательные ненормируемые материалы | 0.52 |  |  | 0.66 |  |  |  |  | NenormMatOtZPR
в т.ч. Ненормированная з.п. рабочих
в т.ч. Ненормированная стоимость эксплуатации машин
в т.ч. Ненормированная оплата механизаторов
| Накладные расходы | 95 |  |  | 31.46 | [5 empty] | Nakl
| НР от ЗПР | 95 |  |  | 31.3 | [5 empty] | Nakl_ZPR
| НР от ЗПМ | 95 |  |  | 0.15 | [5 empty] | Nakl_ZPM
| Сметная прибыль | 65 |  |  | 21.53 | [5 empty] | Plan
| СП от ЗПР | 65 |  |  | 21.41 | [5 empty] | Plan_ZPR
| СП от ЗПМ | 65 |  |  | 0.11 | [5 empty] | Plan_ZPM
94. | С15ВК-Строй. Кабель сигнальный КММ 4*0,35, м | 66.15 | 8.17 | 0 | 540.45 | 0 | 0 |  | 0 | sum | IsZPR | 540.45
|  |  | 0 | 0 |  |  | 0 |  | 0 | sum_b | IsZPM
Поправки: М: =41.3/5.391*1.046*1.02
Зарплата рабочих
Эксплуатация машин
в т.ч. зарплата машинистов
| Материалы |  |  |  | 540.45
в т.ч. Вспомогательные материалы от стоимости материалов
| в т.ч. Вспомогательные ненормируемые материалы | [8 empty] | NenormMatOtZPR
в т.ч. Ненормированная з.п. рабочих
в т.ч. Ненормированная стоимость эксплуатации машин
в т.ч. Ненормированная оплата механизаторов
| Накладные расходы | [9 empty] | Nakl
| НР от ЗПР | [9 empty] | Nakl_ZPR
| НР от ЗПМ | [9 empty] | Nakl_ZPM
| Сметная прибыль | [9 empty] | Plan
| СП от ЗПР | [9 empty] | Plan_ZPR
| СП от ЗПМ | [9 empty] | Plan_ZPM
95. | С15ВК-Строй. Кабель связи ШВВП 2*0,5, м | 127.3 | 4.67 | 0 | 594.49 | 0 | 0 |  | 0 | sum | IsZPR | 594.49
|  |  | 0 | 0 |  |  | 0 |  | 0 | sum_b | IsZPM
Поправки: М: =23.6/5.391*1.046*1.02
Зарплата рабочих
Эксплуатация машин
в т.ч. зарплата машинистов
| Материалы |  |  |  | 594.49
в т.ч. Вспомогательные материалы от стоимости материалов
| в т.ч. Вспомогательные ненормируемые материалы | [8 empty] | NenormMatOtZPR
в т.ч. Ненормированная з.п. рабочих
в т.ч. Ненормированная стоимость эксплуатации машин
в т.ч. Ненормированная оплата механизаторов
| Накладные расходы | [9 empty] | Nakl
| НР от ЗПР | [9 empty] | Nakl_ZPR
| НР от ЗПМ | [9 empty] | Nakl_ZPM
| Сметная прибыль | [9 empty] | Plan
| СП от ЗПР | [9 empty] | Plan_ZPR
| СП от ЗПМ | [9 empty] | Plan_ZPM
96. | Ц08-03-574-01 (Постановление № 248 от 16.06.2010) Разводка по устройствам и подключение жил кабелей или проводов сечением до 10 мм2, 100 жил | 0.52 | 207.34 | 3.26 | 107.82 | 104.05 | 1.7 | 16.8 | 8.736 | sum | IsZPR | 2.07
|  |  | 200.09 | 0.13 |  |  | 0.07 | 0.01 | 0.005 | sum_b | IsZPM
Вычт.ресурсы: С101-0501:[ М-(6.35=63488.61*0.0001) ]; С101-1964:[ М-(0.20=9.79*0.02) ]; С101-2365:[ М-(1.20=120.16*0.01) ]; С101-2478:[ М-(10.84=108.41*0.1) ]; С101-2493:[ М-(15.74=78.69*0.2) ]; С111-0087:[ М-(58.03=56.89*1.02) ]; С506-1362:[...
| Зарплата рабочих |  |  |  | 104.05
| Эксплуатация машин |  |  |  | 1.7
| в т.ч. зарплата машинистов |  |  |  | 0.07
| Материалы |  |  |  | 2.07
в т.ч. Вспомогательные материалы от стоимости материалов
| в т.ч. Вспомогательные ненормируемые материалы | 4 |  |  | 2.08 |  |  |  |  | NenormMatOtZPR
в т.ч. Ненормированная з.п. рабочих
в т.ч. Ненормированная стоимость эксплуатации машин
в т.ч. Ненормированная оплата механизаторов
| Накладные расходы | 95 |  |  | 98.91 | [5 empty] | Nakl
| НР от ЗПР | 95 |  |  | 98.85 | [5 empty] | Nakl_ZPR
| НР от ЗПМ | 95 |  |  | 0.06 | [5 empty] | Nakl_ZPM
| Сметная прибыль | 65 |  |  | 67.68 | [5 empty] | Plan
| СП от ЗПР | 65 |  |  | 67.63 | [5 empty] | Plan_ZPR
| СП от ЗПМ | 65 |  |  | 0.04 | [5 empty] | Plan_ZPM
97. | Ц08-02-411-04 Ввод гибкий, наружный диаметр металлорукава до 27 мм, 1 ввод | 7 | 17.91 | 0 | 125.37 | 81.48 | 0 | 1.03 | 7.21 | sum | IsZPR | 43.89
|  |  | 11.64 | 0 |  |  | 0 |  | 0 | sum_b | IsZPM
Вычт.ресурсы: С101-0115:[ М-(0.31=15538.92*0.00002) ]; С509-0090:[ М-(3.52=3.52*1) ]
| Зарплата рабочих |  |  |  | 81.48
Эксплуатация машин
в т.ч. зарплата машинистов
| Материалы |  |  |  | 43.89
в т.ч. Вспомогательные материалы от стоимости материалов
| в т.ч. Вспомогательные ненормируемые материалы | 0.23 |  |  | 1.61 |  |  |  |  | NenormMatOtZPR
в т.ч. Ненормированная з.п. рабочих
в т.ч. Ненормированная стоимость эксплуатации машин
в т.ч. Ненормированная оплата механизаторов
| Накладные расходы | 95 |  |  | 77.41 | [5 empty] | Nakl
| НР от ЗПР | 95 |  |  | 77.42 | [5 empty] | Nakl_ZPR
| НР от ЗПМ | [9 empty] | Nakl_ZPM
| Сметная прибыль | 65 |  |  | 52.96 | [5 empty] | Plan
| СП от ЗПР | 65 |  |  | 52.99 | [5 empty] | Plan_ZPR
| СП от ЗПМ | [9 empty] | Plan_ZPM
к расценкам Ц102-01-002-1, 102-01-002-2 прменен понижающий коэффициент 0,8(пускналадочные работы производятся при техническом руководстве персонала предприятия изготовителя оборудования)
99. | Ц102-01-002-01 (Постановление № 248 от 16.06.2010) Автоматизированная система управления II категории технической сложности с количеством каналов (Кобщ) 2, 1 система | 1 | 250.4 | 0 | 250.4 | 250.4 | 0 | 17.6 | 17.6 | sum | IsZPR | 0
|  |  | 250.4 | 0 |  |  | 0 |  | 0 | sum_b | IsZPM
Начисления: Н1= 0.8
| Зарплата рабочих |  |  |  | 250.4
Эксплуатация машин
в т.ч. зарплата машинистов
Материалы
в т.ч. Вспомогательные материалы от стоимости материалов
| в т.ч. Вспомогательные ненормируемые материалы | [8 empty] | NenormMatOtZPR
в т.ч. Ненормированная з.п. рабочих
в т.ч. Ненормированная стоимость эксплуатации машин
в т.ч. Ненормированная оплата механизаторов
| Накладные расходы | 65 |  |  | 162.76 | [5 empty] | Nakl
| НР от ЗПР | 65 |  |  | 162.76 | [5 empty] | Nakl_ZPR
| НР от ЗПМ | [9 empty] | Nakl_ZPM
| Сметная прибыль | 40 |  |  | 100.16 | [5 empty] | Plan
| СП от ЗПР | 40 |  |  | 100.16 | [5 empty] | Plan_ZPR
| СП от ЗПМ | [9 empty] | Plan_ZPM
101. | Ц102-01-002-02 (Постановление № 248 от 16.06.2010) Автоматизированная система управления II категории технической сложности с количеством каналов (Кобщ) за каждый канал свыше 2 до 8 добавлять к расценке 02-01-002-01, 1 канал | 6 | 120.5 | 0 | 723 | 723 | 0 | 8.47 | 50.82 | sum | IsZPR | 0
|  |  | 120.5 | 0 |  |  | 0 |  | 0 | sum_b | IsZPM
Начисления: Н1= 0.8
| Зарплата рабочих |  |  |  | 723
Эксплуатация машин
в т.ч. зарплата машинистов
Материалы
в т.ч. Вспомогательные материалы от стоимости материалов
| в т.ч. Вспомогательные ненормируемые материалы | [8 empty] | NenormMatOtZPR
в т.ч. Ненормированная з.п. рабочих
в т.ч. Ненормированная стоимость эксплуатации машин
в т.ч. Ненормированная оплата механизаторов
| Накладные расходы | 65 |  |  | 469.95 | [5 empty] | Nakl
| НР от ЗПР | 65 |  |  | 469.98 | [5 empty] | Nakl_ZPR
| НР от ЗПМ | [9 empty] | Nakl_ZPM
| Сметная прибыль | 40 |  |  | 289.2 | [5 empty] | Plan
| СП от ЗПР | 40 |  |  | 289.2 | [5 empty] | Plan_ZPR
| СП от ЗПМ | [9 empty] | Plan_ZPM
| . ИТОГО ПО РАЗДЕЛУ 3 |  |  |  | 25697.22 | 1746.68 | 208.9 |  | 136.4 |  |  | 23741.64 | 0
[7 empty] | 7.33 |  | 0.288
| СТОИМОСТЬ ОБОРУДОВАНИЯ - |  |  |  | 0 | 0 | 0 |  | 0 |  |  | 0 | 0
| . ЗАПАСНЫЕ ЧАСТИ - |  |  |  | #VALUE!
| . ТАРА И УПАКОВКА - |  |  |  | #VALUE!
| . ТРАНСПОРТНЫЕ РАСХОДЫ - |  |  |  | #VALUE!
| . КОМПЛЕКТАЦИЯ - |  |  |  | #VALUE!
| . НАЦЕНКА СНАБА - |  |  |  | #VALUE!
| . ЗАГОТОВИТЕЛЬНО-СКЛАДСКИЕ РАСХОДЫ - |  |  |  | #VALUE!
| . ШЕФМОНТАЖ ПО ОБОРУДОВАНИЮ - |  |  |  | #VALUE!
| . ШЕФМОНТАЖ - |  |  |  | #VALUE!
| ВСЕГО, СТОИМОСТЬ ОБОРУДОВАНИЯ - |  |  |  | #VALUE!
| СТОИМОСТЬ МОНТАЖНЫХ РАБОТ - |  |  |  | 1988.35 | 750.98 | 202.24 |  | 66.051 |  |  | 1035.13 | 0
[7 empty] | 7.19 |  | 0.278
. В ТОМ ЧИСЛЕ:
| . ОТКЛОНЕНИЕ ПО ЗАРАБОТНОЙ ПЛАТЕ - |  |  |  |  | 0
| . КОСВЕННЫЕ РАСХОДЫ - |  |  |  | 0
| . МАТЕР.РЕСУРСЫ НЕ УЧТЕННЫЕ В РАСЦЕНКАХ - |  |  |  | #VALUE!
| . СТОИМОСТЬ ВОЗВРАЩАЕМЫХ МАТЕРИАЛОВ - |  |  |  | 0
| . НАКЛАДНЫЕ РАСХОДЫ - (%=80 - по стр. 60, 62, 64, 68, 72, 75; %=92 - по стр. 71; %=95 - по стр. 77, 81, 84, 86, 89, 91, 93, 96, 97) |  |  |  | 694.39
| . СМЕТНАЯ ПРИБЫЛЬ - (%=60 - по стр. 60, 62, 64, 68, 72, 75; %=65 - по стр. 71, 77, 81, 84, 86, 89, 91, 93, 96, 97) |  |  |  | 484.9
| . ШЕФМОНТАЖ - |  |  |  | #VALUE!
| ВСЕГО, СТОИМОСТЬ МОНТАЖНЫХ РАБОТ - |  |  |  | 3167.64
| СТОИМОСТЬ ОБЩЕСТРОИТЕЛЬНЫХ РАБОТ - |  |  |  | 22705.57 | 0 | 0 |  | 0 |  |  | 22705.57 | 0
. В ТОМ ЧИСЛЕ:
| . МАТЕРИАЛОВ - |  |  |  | #VALUE!
| . СТОИМОСТЬ ВОЗВРАЩАЕМЫХ МАТЕРИАЛОВ - |  |  |  | 0
| . НАКЛАДНЫЕ РАСХОДЫ - |  |  |  | 0
| . СМЕТНАЯ ПРИБЫЛЬ - |  |  |  | 0
| ВСЕГО, СТОИМОСТЬ ОБЩЕСТРОИТЕЛЬНЫХ РАБОТ - |  |  |  | 22705.57
| СТОИМОСТЬ МЕТАЛЛОМОНТАЖНЫХ РАБОТ - |  |  |  | 0 | 0 | 0 |  | 0 |  |  | 0 | 0
| . СТОИМОСТЬ ВОЗВРАЩАЕМЫХ МАТЕРИАЛОВ - |  |  |  | 0
| . НАКЛАДНЫЕ РАСХОДЫ - |  |  |  | 0
| . СМЕТНАЯ ПРИБЫЛЬ - |  |  |  | 0
| ВСЕГО, СТОИМОСТЬ МЕТАЛЛОМОНТАЖНЫХ РАБОТ - |  |  |  | 0
| СТОИМОСТЬ САНТЕХНИЧЕСКИХ РАБОТ - |  |  |  | 29.9 | 22.3 | 6.66 |  | 1.929 |  |  | 0.94 | 0
[7 empty] | 0.14 |  | 0.01
. В ТОМ ЧИСЛЕ:
| . СДАЧА И ИСПЫТАНИЕ - |  |  |  | 0
| . СТОИМОСТЬ ВОЗВРАЩАЕМЫХ МАТЕРИАЛОВ - |  |  |  | 0
| . НАКЛАДНЫЕ РАСХОДЫ - (%=115.2 - по стр. 57) |  |  |  | 25.85
| . СМЕТНАЯ ПРИБЫЛЬ - (%=70.55 - по стр. 57) |  |  |  | 15.83
| . ШЕФМОНТАЖ - |  |  |  | #VALUE!
| ВСЕГО, СТОИМОСТЬ САНТЕХНИЧЕСКИХ РАБОТ - |  |  |  | 71.58
| СТОИМОСТЬ БУРО-ВЗРЫВНЫХ РАБОТ - |  |  |  | 0 | 0 | 0 |  | 0 |  |  | 0 | 0
| . СТОИМОСТЬ ВОЗВРАЩАЕМЫХ МАТЕРИАЛОВ - |  |  |  | 0
| . НАКЛАДНЫЕ РАСХОДЫ - |  |  |  | 0
| . СМЕТНАЯ ПРИБЫЛЬ - |  |  |  | 0
| ВСЕГО, СТОИМОСТЬ БУРО-ВЗРЫВНЫХ РАБОТ - |  |  |  | 0
| СТОИМОСТЬ ГОРНОПРОХОДЧЕСКИХ РАБОТ - |  |  |  | 0 | 0 | 0 |  | 0 |  |  | 0 | 0
| . СТОИМОСТЬ ВОЗВРАЩАЕМЫХ МАТЕРИАЛОВ - |  |  |  | 0
| . НАКЛАДНЫЕ РАСХОДЫ - |  |  |  | 0
| . СМЕТНАЯ ПРИБЫЛЬ - |  |  |  | 0
| ВСЕГО, СТОИМОСТЬ ГОРНОПРОХОДЧЕСКИХ РАБОТ - |  |  |  | 0
| СТОИМОСТЬ PЕСТАВPАЦИОННЫХ PАБОТ - |  |  |  | 0 | 0 | 0 |  | 0 |  |  | 0 | 0
. В ТОМ ЧИСЛЕ:
| . МАТЕPИАЛЫ - |  |  |  | #VALUE!
| . СТОИМОСТЬ ВОЗВРАЩАЕМЫХ МАТЕРИАЛОВ - |  |  |  | 0
| . НАКЛАДНЫЕ PАСХОДЫ - |  |  |  | 0
| . СМЕТНАЯ ПРИБЫЛЬ - |  |  |  | 0
| ВСЕГО, СТОИМОСТЬ PЕСТАВPАЦИОННЫХ PАБОТ - |  |  |  | 0
| СТОИМОСТЬ ПУСКОНАЛАДОЧНЫХ PАБОТ - |  |  |  | 973.4 | 973.4 | 0 |  | 68.42 |  |  | 0 | 0
| . НАКЛАДНЫЕ PАСХОДЫ - (%=65 - по стр. 99, 101) |  |  |  | 632.71
| . СМЕТНАЯ ПРИБЫЛЬ - (%=40 - по стр. 99, 101) |  |  |  | 389.36
| ВСЕГО, СТОИМОСТЬ ПУСКОНАЛАДОЧНЫХ PАБОТ - |  |  |  | 1995.47
| СТОИМОСТЬ ПРОЧИХ PАБОТ (С НАКЛ. И ПЛАН.) - |  |  |  | 0 | 0 | 0 |  | 0 |  |  | 0 | 0
| . СТОИМОСТЬ ВОЗВРАЩАЕМЫХ МАТЕРИАЛОВ - |  |  |  | 0
| . НАКЛАДНЫЕ PАСХОДЫ - |  |  |  | 0
| . СМЕТНАЯ ПРИБЫЛЬ - |  |  |  | 0
| ВСЕГО, СТОИМОСТЬ ПPОЧИХ PАБОТ (С НАКЛ. И ПЛАН.) - |  |  |  | 0
| ВСЕГО, СТОИМОСТЬ ПPОЧИХ PАБОТ (БЕЗ НАКЛ. И ПЛАН.) - |  |  |  | 0 | 0 | 0 |  | 0 |  |  | 0 | 0
| . СТОИМОСТЬ ВОЗВРАЩАЕМЫХ МАТЕРИАЛОВ - |  |  |  | 0
| . ВСЕГО ПО РАЗДЕЛУ 3 |  |  |  | #VALUE! | 0 | 0 |  | 0 |  |  | 0 | 0
| ВСЕГО СТОИМОСТЬ ВОЗВРАЩАЕМЫХ МАТЕРИАЛОВ - |  |  |  | 0
| ВСЕГО НАКЛАДНЫЕ РАСХОДЫ |  |  |  | 1352.95
| ВСЕГО СМЕТНАЯ ПРИБЫЛЬ |  |  |  | 890.09
| в т.ч. Вспомогательные материалы на монтаж | [10 empty] | 0
| Сметная стоимость материалов и оборудование |  |  |  | 23741.64
| Сметная стоимость материалов |  |  |  | 23741.64
| Стоимость механизмов с перевозкой |  |  |  | 208.9
| Сметная стоимость механизмов |  |  |  | 208.9
| Оплата основных рабочих |  |  |  | 1746.68
| Оплата механизаторов |  |  |  | 7.33
| Сметная заработная плата |  |  |  | 1754.01
| Трудозатраты осн. рабочих | [7 empty] | 136.4
| Трудозатраты механизаторов | [7 empty] | 0.288
| Нормативная трудоемкость | [7 empty] | 136.688
| Перевозка (таб.6) |  |  |  | 0
| Перевозка (таб.7) |  |  |  | 0
| Перевозка (таб.8) |  |  |  | 0
| Оборудование ТЦ |  | 1 |  | #VALUE!
| Оплата труда рабочих ТЦ |  |  | 13.755 | 24025.58
| Оплата труда механизаторов ТЦ |  |  | 13.755 | 100.82
| Стоимость механизмов ТЦ |  |  | 4.923 | 1028.41
| Стоимость материалов ТЦ |  |  | 4.07 | 96628.47
| Стоимость перевозки (таб.6) ТЦ |  | 5.934 |  | 0
| Стоимость перевозки (таб.7) ТЦ |  | 6.238 |  | 0
| Стоимость перевозки (таб.8) ТЦ |  | 6.678 |  | 0
| ВСЕГО В ТЕКУЩЕМ УРОВНЕ ЦЕН |  |  |  | #VALUE!
| Накладные расходы ТЦ |  |  | 11.6918 | 15818.35
| Сметная прибыль ТЦ |  |  | 11.004 | 9794.55
| ВСЕГО ПО РАЗДЕЛУ 3 С НР и СП |  |  |  | #VALUE!
| в т.ч. Строительно-монтажных работ |  |  |  | 147295.36
| Временные здания и сооружения |  |  | 0 | 0
| Итого СМР |  |  |  | 147295.36
| Зимнее удорожание |  |  | 1.498 | 2206.48
| ВСЕГО |  |  |  | #VALUE!
| в т.ч. Строительно-монтажных работ |  |  |  | 149501.84
| НДС |  |  | 18 | #VALUE!
| ИТОГО С НДС |  |  |  | #VALUE!
| . ИТОГО ПО СМЕТЕ |  |  |  | 168194.13 | 23235.26 | 5923.57 |  | 2219.33 |  |  | 139035.3 | 0
[7 empty] | 201.21 |  | 14.337
| СТОИМОСТЬ ОБОРУДОВАНИЯ - |  |  |  | 0 | 0 | 0 |  | 0 |  |  | 0 | 0
| . ЗАПАСНЫЕ ЧАСТИ - |  |  |  | #VALUE!
| . ТАРА И УПАКОВКА - |  |  |  | #VALUE!
| . ТРАНСПОРТНЫЕ РАСХОДЫ - |  |  |  | #VALUE!
| . КОМПЛЕКТАЦИЯ - |  |  |  | #VALUE!
| . НАЦЕНКА СНАБА - |  |  |  | #VALUE!
| . ЗАГОТОВИТЕЛЬНО-СКЛАДСКИЕ РАСХОДЫ - |  |  |  | #VALUE!
| . ШЕФМОНТАЖ ПО ОБОРУДОВАНИЮ - |  |  |  | #VALUE!
| . ШЕФМОНТАЖ - |  |  |  | #VALUE!
| ВСЕГО, СТОИМОСТЬ ОБОРУДОВАНИЯ - |  |  |  | #VALUE!
| СТОИМОСТЬ МОНТАЖНЫХ РАБОТ - |  |  |  | 5947.89 | 1442.14 | 829.15 |  | 127.215 |  |  | 3676.6 | 0
[7 empty] | 18.32 |  | 1.213
. В ТОМ ЧИСЛЕ:
| . ОТКЛОНЕНИЕ ПО ЗАРАБОТНОЙ ПЛАТЕ - |  |  |  |  | 0
| . КОСВЕННЫЕ РАСХОДЫ - |  |  |  | 0
| . МАТЕР.РЕСУРСЫ НЕ УЧТЕННЫЕ В РАСЦЕНКАХ - |  |  |  | #VALUE!
| . СТОИМОСТЬ ВОЗВРАЩАЕМЫХ МАТЕРИАЛОВ - |  |  |  | 0
| . НАКЛАДНЫЕ РАСХОДЫ - (%=66 - по стр. 42; %=95 - по стр. 45, 46, 77, 81, 84, 86, 89, 91, 93, 96, 97; %=80 - по стр. 60, 62, 64, 68, 72, 75; %=92 - по стр. 71) |  |  |  | 1199.63
| . СМЕТНАЯ ПРИБЫЛЬ - (%=40 - по стр. 42; %=65 - по стр. 45, 46, 71, 77, 81, 84, 86, 89, 91, 93, 96, 97; %=60 - по стр. 60, 62, 64, 68, 72, 75) |  |  |  | 801.79
| . ШЕФМОНТАЖ - |  |  |  | #VALUE!
| ВСЕГО, СТОИМОСТЬ МОНТАЖНЫХ РАБОТ - |  |  |  | 7949.31
| СТОИМОСТЬ ОБЩЕСТРОИТЕЛЬНЫХ РАБОТ - |  |  |  | 143654.4 | 19553.63 | 4814.45 |  | 1910.547 |  |  | 119286.32 | 0
[7 empty] | 175.82 |  | 12.65
. В ТОМ ЧИСЛЕ:
| . МАТЕРИАЛОВ - |  |  |  | #VALUE!
| . СТОИМОСТЬ ВОЗВРАЩАЕМЫХ МАТЕРИАЛОВ - |  |  |  | 0
| . НАКЛАДНЫЕ РАСХОДЫ - (%=83 - по стр. 1, 3-8, 11-17, 29; %=108 - по стр. 2, 9, 10, 30, 31, 34; %=82 - по стр. 18, 19; %=94.5 - по стр. 22, 44; %=78 - по стр. 24, 25; %=86 - по стр. 26; %=79 - по стр. 27; %=80 - по стр. 28, 41; %=90 - по стр. 32, 35; %=100 - по стр. 37; %=110.7 - по стр. 39, 40) |  |  |  | 17928.29
| . СМЕТНАЯ ПРИБЫЛЬ - (%=65 - по стр. 1, 3-8, 11-17, 29; %=55.25 - по стр. 2, 9, 10, 30, 31, 34; %=62 - по стр. 18, 19; %=46.75 - по стр. 22, 44; %=63 - по стр. 24; %=50 - по стр. 25, 27, 28, 41; %=70 - по стр. 26; %=59.5 - по стр. 32, 35; %=60 - по стр. 37; %=63.75 - по стр. 39, 40) |  |  |  | 11654.79
| ВСЕГО, СТОИМОСТЬ ОБЩЕСТРОИТЕЛЬНЫХ РАБОТ - |  |  |  | 173237.48
| СТОИМОСТЬ МЕТАЛЛОМОНТАЖНЫХ РАБОТ - |  |  |  | 328.97 | 263.72 | 53.6 |  | 25.729 |  |  | 11.65 | 0
[7 empty] | 2.38 |  | 0.153
| . СТОИМОСТЬ ВОЗВРАЩАЕМЫХ МАТЕРИАЛОВ - |  |  |  | 0
| . НАКЛАДНЫЕ РАСХОДЫ - (%=81 - по стр. 43) |  |  |  | 215.54
| . СМЕТНАЯ ПРИБЫЛЬ - (%=72.25 - по стр. 43) |  |  |  | 192.26
| ВСЕГО, СТОИМОСТЬ МЕТАЛЛОМОНТАЖНЫХ РАБОТ - |  |  |  | 736.77
| СТОИМОСТЬ САНТЕХНИЧЕСКИХ РАБОТ - |  |  |  | 17289.47 | 1002.37 | 226.37 |  | 87.419 |  |  | 16060.73 | 0
[7 empty] | 4.69 |  | 0.321
. В ТОМ ЧИСЛЕ:
| . СДАЧА И ИСПЫТАНИЕ - |  |  |  | 0
| . СТОИМОСТЬ ВОЗВРАЩАЕМЫХ МАТЕРИАЛОВ - |  |  |  | 0
| . НАКЛАДНЫЕ РАСХОДЫ - (%=115.2 - по стр. 23, 49, 50, 52-54, 57) |  |  |  | 1160.13
| . СМЕТНАЯ ПРИБЫЛЬ - (%=70.55 - по стр. 23, 49, 50, 52-54, 57) |  |  |  | 710.48
| . ШЕФМОНТАЖ - |  |  |  | #VALUE!
| ВСЕГО, СТОИМОСТЬ САНТЕХНИЧЕСКИХ РАБОТ - |  |  |  | 19160.08
| СТОИМОСТЬ БУРО-ВЗРЫВНЫХ РАБОТ - |  |  |  | 0 | 0 | 0 |  | 0 |  |  | 0 | 0
| . СТОИМОСТЬ ВОЗВРАЩАЕМЫХ МАТЕРИАЛОВ - |  |  |  | 0
| . НАКЛАДНЫЕ РАСХОДЫ - |  |  |  | 0
| . СМЕТНАЯ ПРИБЫЛЬ - |  |  |  | 0
| ВСЕГО, СТОИМОСТЬ БУРО-ВЗРЫВНЫХ РАБОТ - |  |  |  | 0
| СТОИМОСТЬ ГОРНОПРОХОДЧЕСКИХ РАБОТ - |  |  |  | 0 | 0 | 0 |  | 0 |  |  | 0 | 0
| . СТОИМОСТЬ ВОЗВРАЩАЕМЫХ МАТЕРИАЛОВ - |  |  |  | 0
| . НАКЛАДНЫЕ РАСХОДЫ - |  |  |  | 0
| . СМЕТНАЯ ПРИБЫЛЬ - |  |  |  | 0
| ВСЕГО, СТОИМОСТЬ ГОРНОПРОХОДЧЕСКИХ РАБОТ - |  |  |  | 0
| СТОИМОСТЬ PЕСТАВPАЦИОННЫХ PАБОТ - |  |  |  | 0 | 0 | 0 |  | 0 |  |  | 0 | 0
. В ТОМ ЧИСЛЕ:
| . МАТЕPИАЛЫ - |  |  |  | #VALUE!
| . СТОИМОСТЬ ВОЗВРАЩАЕМЫХ МАТЕРИАЛОВ - |  |  |  | 0
| . НАКЛАДНЫЕ PАСХОДЫ - |  |  |  | 0
| . СМЕТНАЯ ПРИБЫЛЬ - |  |  |  | 0
| ВСЕГО, СТОИМОСТЬ PЕСТАВPАЦИОННЫХ PАБОТ - |  |  |  | 0
| СТОИМОСТЬ ПУСКОНАЛАДОЧНЫХ PАБОТ - |  |  |  | 973.4 | 973.4 | 0 |  | 68.42 |  |  | 0 | 0
| . НАКЛАДНЫЕ PАСХОДЫ - (%=65 - по стр. 99, 101) |  |  |  | 632.71
| . СМЕТНАЯ ПРИБЫЛЬ - (%=40 - по стр. 99, 101) |  |  |  | 389.36
| ВСЕГО, СТОИМОСТЬ ПУСКОНАЛАДОЧНЫХ PАБОТ - |  |  |  | 1995.47
| СТОИМОСТЬ ПРОЧИХ PАБОТ (С НАКЛ. И ПЛАН.) - |  |  |  | 0 | 0 | 0 |  | 0 |  |  | 0 | 0
| . СТОИМОСТЬ ВОЗВРАЩАЕМЫХ МАТЕРИАЛОВ - |  |  |  | 0
| . НАКЛАДНЫЕ PАСХОДЫ - |  |  |  | 0
| . СМЕТНАЯ ПРИБЫЛЬ - |  |  |  | 0
| ВСЕГО, СТОИМОСТЬ ПPОЧИХ PАБОТ (С НАКЛ. И ПЛАН.) - |  |  |  | 0
| ВСЕГО, СТОИМОСТЬ ПPОЧИХ PАБОТ (БЕЗ НАКЛ. И ПЛАН.) - |  |  |  | 0 | 0 | 0 |  | 0 |  |  | 0 | 0
| . СТОИМОСТЬ ВОЗВРАЩАЕМЫХ МАТЕРИАЛОВ - |  |  |  | 0
| . ВСЕГО ПО СМЕТЕ |  |  |  | #VALUE! | 0 | 0 |  | 0 |  |  | 0 | 0
| ВСЕГО СТОИМОСТЬ ВОЗВРАЩАЕМЫХ МАТЕРИАЛОВ - |  |  |  | 0
| ВСЕГО НАКЛАДНЫЕ РАСХОДЫ |  |  |  | 21136.3
| ВСЕГО СМЕТНАЯ ПРИБЫЛЬ |  |  |  | 13748.68
| в т.ч. Вспомогательные материалы на монтаж | [10 empty] | 0
| Сметная стоимость материалов и оборудование |  |  |  | 139035.3
| Сметная стоимость материалов |  |  |  | 139035.3
| Стоимость механизмов с перевозкой |  |  |  | 5923.57
| Сметная стоимость механизмов |  |  |  | 5923.57
| Оплата основных рабочих |  |  |  | 23235.26
| Оплата механизаторов |  |  |  | 201.21
| Сметная заработная плата |  |  |  | 23436.47
| Трудозатраты осн. рабочих | [7 empty] | 2219.33
| Трудозатраты механизаторов | [7 empty] | 14.337
| Нормативная трудоемкость | [7 empty] | 2233.667
| Перевозка (таб.6) |  |  |  | 0
| Перевозка (таб.7) |  |  |  | 0
| Перевозка (таб.8) |  |  |  | 0
| Оборудование ТЦ |  | 1 |  | #VALUE!
Расчет в текущих ценах на 10. 2012 г. по региональным индексам
| Оборудование ТЦ |  | 2.05 |  | 0
Протокол от 12 октября 2012 года № 10И/2012 "О введении региональных индексов пересчета сметной стоимости строительства для применения с 1 октября 2012г."(Зам. Губернатора КО по строительству М.А. Макин)
| Оплата труда рабочих ТЦ |  |  | 13.755 | 319601
| Оплата труда механизаторов ТЦ |  |  | 13.755 | 2767.64
| Стоимость механизмов ТЦ |  |  | 4.923 | 29161.74
| Стоимость материалов ТЦ по ресурсному расчету |  |  | 0 | 565575
| Стоимость перевозки (таб.6) ТЦ |  | 5.934 |  | 0
| Стоимость перевозки (таб.7) ТЦ |  | 6.238 |  | 0
| Стоимость перевозки (таб.8) ТЦ |  | 6.678 |  | 0
| ВСЕГО В ТЕКУЩЕМ УРОВНЕ ЦЕН |  |  |  | 914337.74
| Накладные расходы ТЦ с К=0.85 |  |  |  | 247793
| Сметная прибыль ТЦ с К=0.8 |  |  |  | 151156
| ВСЕГО ПО СМЕТЕ С НР и СП |  |  |  | 1313286.74
| Строительный контроль 2,14 %*0,7 (Постановление Правительства РФ от 21.06.2010 №468) |  |  | 1.498 | 19673.0354
| Итого |  |  |  | 1332959.7754
| Проектные работы по узлу учета |  |  |  | 13559
| Итого |  |  |  | 1346518.7754
| НДС |  |  | 18 | 242373.3796
| ИТОГО С НДС |  |  |  | 1588892.1549
Составил:
(должность, подпись, Ф.И.О)
Проверил:
(должность, подпись, Ф.И.О)

## Базовые цены за единицу без нач
| C1 | C2 | C3 | C4 | C5 | C6 | VOZVR | C8 | C9 | C10 | C11 | C12 | NAKL | PLAN | NAKL_ZPR | NAKL_ZPM | PLAN_ZPR | PLAN_ZPM | RN11 | RN12 | RN13 | OBORUD_VSPOMOG | NAKL_PN | NAKL_VX | PLAN_PN | PLAN_VX | VTCH_PN | VTCH_VX | MR_BY_ZPR_VSPOMOG
N = < 4 * 2 * 1 >
победы 17
1. | 230.29 | 228.53 | 1.76 | 0 | 0 | 0 | 0 | 24.39 | 0 | 0 | 0 | 0 | 189.68 | 148.54 | 189.68 | 0 | 148.54 | 0 | 0 | 0 | 0 | 0 | 0 | 0 | 0 | 0 | 0 | 0 | 0
2. | 6531.2 | 497.31 | 230.67 | 15.65 | 5803.22 | 0 | 0 | 47.91 | 0 | 1.11 | 0 | 0 | 554 | 283.41 | 537.09 | 16.91 | 274.76 | 8.65 | 0 | 0 | 0 | 0 | 0 | 0 | 0 | 0 | 0 | 0 | 0
3. | 1217.87 | 179.54 | 18.67 | 2.53 | 1019.66 | 0 | 0 | 18.8 | 0 | 0.19 | 0 | 0 | 151.12 | 118.35 | 149.02 | 2.1 | 116.7 | 1.65 | 0 | 0 | 0 | 0 | 0 | 0 | 0 | 0 | 0 | 0 | 0
4. | 4921.71 | 1153.36 | 14.65 | 2.39 | 3753.7 | 0 | 0 | 117.45 | 0 | 0.18 | 0 | 0 | 959.27 | 751.24 | 957.29 | 1.98 | 749.68 | 1.56 | 0 | 0 | 0 | 0 | 0 | 0 | 0 | 0 | 0 | 0 | 0
5. | 4722.56 | 994.18 | 20.68 | 3.33 | 3707.7 | 0 | 0 | 101.24 | 0 | 0.25 | 0 | 0 | 827.93 | 648.38 | 825.17 | 2.76 | 646.22 | 2.16 | 0 | 0 | 0 | 0 | 0 | 0 | 0 | 0 | 0 | 0 | 0
6. | 816.26 | 43.53 | 7.38 | 0 | 765.35 | 0 | 0 | 4.52 | 0 | 0 | 0 | 0 | 36.13 | 28.29 | 36.13 | 0 | 28.29 | 0 | 0 | 0 | 0 | 0 | 0 | 0 | 0 | 0 | 0 | 0 | 0
7. | 816.26 | 43.53 | 7.38 | 0 | 765.35 | 0 | 0 | 4.52 | 0 | 0 | 0 | 0 | 36.13 | 28.29 | 36.13 | 0 | 28.29 | 0 | 0 | 0 | 0 | 0 | 0 | 0 | 0 | 0 | 0 | 0 | 0
8. | 142.66 | 140.01 | 2.65 | 0 | 0 | 0 | 0 | 14.8 | 0 | 0 | 0 | 0 | 116.21 | 91.01 | 116.21 | 0 | 91.01 | 0 | 0 | 0 | 0 | 0 | 0 | 0 | 0 | 0 | 0 | 0 | 0
9. | 166.3 | 70.97 | 73.72 | 4.1 | 21.61 | 0 | 0 | 6.67 | 0 | 0.29 | 0 | 0 | 81.08 | 41.48 | 76.65 | 4.43 | 39.21 | 2.27 | 0 | 0 | 0 | 0 | 0 | 0 | 0 | 0 | 0 | 0 | 0
10. | 9288.39 | 1155.69 | 37.04 | 2.66 | 8095.66 | 0 | 0 | 112.75 | 0 | 0.2 | 0 | 0 | 1251.02 | 639.99 | 1248.15 | 2.87 | 638.52 | 1.47 | 0 | 0 | 0 | 0 | 0 | 0 | 0 | 0 | 0 | 0 | 0
11. | 3876.84 | 913.84 | 98.34 | 0 | 2864.66 | 0 | 0 | 95.69 | 0 | 0 | 0 | 0 | 758.49 | 594 | 758.49 | 0 | 594 | 0 | 0 | 0 | 0 | 0 | 0 | 0 | 0 | 0 | 0 | 0 | 0
12. | 10802.17 | 908.15 | 9.84 | 0 | 9884.18 | 0 | 0 | 88.6 | 0 | 0 | 0 | 0 | 753.76 | 590.3 | 753.76 | 0 | 590.3 | 0 | 0 | 0 | 0 | 0 | 0 | 0 | 0 | 0 | 0 | 0 | 0
13. | 10277.37 | 377.2 | 15.99 | 0 | 9884.18 | 0 | 0 | 36.8 | 0 | 0 | 0 | 0 | 313.08 | 245.18 | 313.08 | 0 | 245.18 | 0 | 0 | 0 | 0 | 0 | 0 | 0 | 0 | 0 | 0 | 0 | 0
14. | 4305.08 | 654.98 | 9.84 | 0 | 3640.26 | 0 | 0 | 63.9 | 0 | 0 | 0 | 0 | 543.63 | 425.74 | 543.63 | 0 | 425.74 | 0 | 0 | 0 | 0 | 0 | 0 | 0 | 0 | 0 | 0 | 0 | 0
15. | 5024.63 | 1374.53 | 9.84 | 0 | 3640.26 | 0 | 0 | 134.1 | 0 | 0 | 0 | 0 | 1140.86 | 893.44 | 1140.86 | 0 | 893.44 | 0 | 0 | 0 | 0 | 0 | 0 | 0 | 0 | 0 | 0 | 0 | 0
16. | 9325.03 | 1226.93 | 9.84 | 0 | 8088.26 | 0 | 0 | 119.7 | 0 | 0 | 0 | 0 | 1018.35 | 797.5 | 1018.35 | 0 | 797.5 | 0 | 0 | 0 | 0 | 0 | 0 | 0 | 0 | 0 | 0 | 0 | 0
17. | 893.74 | 371.2 | 1.23 | 0 | 521.31 | 0 | 0 | 37.8 | 0 | 0 | 0 | 0 | 308.1 | 241.28 | 308.1 | 0 | 241.28 | 0 | 0 | 0 | 0 | 0 | 0 | 0 | 0 | 0 | 0 | 0 | 0
18. | 475.24 | 444.04 | 31.2 | 12.37 | 0 | 0 | 0 | 46.11 | 0 | 0.93 | 0 | 0 | 374.26 | 282.97 | 364.11 | 10.15 | 275.3 | 7.67 | 0 | 0 | 0 | 0 | 0 | 0 | 0 | 0 | 0 | 0 | 0
19. | 3017.96 | 2912.67 | 33.99 | 3.72 | 71.3 | 0 | 0 | 224.57 | 0 | 0.28 | 0 | 0 | 2391.44 | 1808.16 | 2388.39 | 3.05 | 1805.86 | 2.3 | 0 | 0 | 0 | 0 | 0 | 0 | 0 | 0 | 0 | 0 | 0
20. | 12.68 | 0 | 0 | 0 | 12.68 | 12.4 | 0 | 0 | 0 | 0 | 0.5 | 0 | 0 | 0 | 0 | 0 | 0 | 0 | 0 | 0 | 0 | 0 | 0 | 0 | 0 | 0 | 0 | 0 | 0
21. | 240.91 | 0 | 0 | 0 | 240.91 | 235.11 | 0 | 0 | 0 | 0 | 11 | 0 | 0 | 0 | 0 | 0 | 0 | 0 | 0 | 0 | 0 | 0 | 0 | 0 | 0 | 0 | 0 | 0 | 0
22. | 2851.61 | 249.08 | 56.33 | 2.39 | 2546.2 | 0 | 0 | 24.3 | 0 | 0.18 | 0 | 0 | 237.64 | 117.56 | 235.38 | 2.26 | 116.44 | 1.12 | 0 | 0 | 0 | 0 | 0 | 0 | 0 | 0 | 0 | 0 | 0
23. | 11566.84 | 733.66 | 35.66 | 0.84 | 10797.52 | 0 | 0 | 61.6 | 0 | 0.06 | 0 | 0 | 846.14 | 518.19 | 845.18 | 0.96 | 517.6 | 0.59 | 0 | 0 | 0 | 0 | 0 | 0 | 0 | 0 | 0 | 0 | 0
24. | 204.41 | 150.06 | 11.68 | 1.24 | 42.67 | 0 | 0 | 14.77 | 0 | 0.08 | 0 | 0 | 118.01 | 95.32 | 117.05 | 0.96 | 94.54 | 0.78 | 0 | 0 | 0 | 0 | 0 | 0 | 0 | 0 | 0 | 0 | 0
25. | 1845.45 | 200.3 | 18 | 2.26 | 1627.15 | 0 | 0 | 20.8 | 0 | 0.17 | 0 | 0 | 158 | 101.28 | 156.23 | 1.77 | 100.15 | 1.13 | 0 | 0 | 0 | 0 | 0 | 0 | 0 | 0 | 0 | 0 | 0
26. | 1216.68 | 340.81 | 36.92 | 6.16 | 838.95 | 0 | 0 | 35.39 | 0 | 0.43 | 0 | 0 | 298.39 | 242.88 | 293.1 | 5.29 | 238.57 | 4.31 | 0 | 0 | 0 | 0 | 0 | 0 | 0 | 0 | 0 | 0 | 0
27. | 2772.63 | 1466.42 | 3.07 | 0 | 1303.14 | 0 | 0 | 131.4 | 0 | 0 | 0 | 0 | 1158.47 | 733.21 | 1158.47 | 0 | 733.21 | 0 | 0 | 0 | 0 | 0 | 0 | 0 | 0 | 0 | 0 | 0 | 0
28. | 146.85 | 124.74 | 1.23 | 0 | 20.88 | 0 | 0 | 12.17 | 0 | 0 | 0 | 0 | 99.79 | 62.37 | 99.79 | 0 | 62.37 | 0 | 0 | 0 | 0 | 0 | 0 | 0 | 0 | 0 | 0 | 0 | 0
29. | 903.33 | 182.65 | 3.69 | 0 | 716.99 | 0 | 0 | 18.6 | 0 | 0 | 0 | 0 | 151.6 | 118.72 | 151.6 | 0 | 118.72 | 0 | 0 | 0 | 0 | 0 | 0 | 0 | 0 | 0 | 0 | 0 | 0
30. | 339.51 | 28.48 | 0 | -0.01 | 311.03 | 0 | 0 | 2.432 | 0 | 0 | 0 | 0 | 30.75 | 15.73 | 30.76 | -0.01 | 15.74 | -0.01 | 0 | 0 | 0 | 0 | 0 | 0 | 0 | 0 | 0 | 0 | 0
31. | 812.71 | 82.4 | 28.51 | 1.84 | 701.8 | 0 | 0 | 7.84 | 0 | 0.13 | 0 | 0 | 90.98 | 46.54 | 88.99 | 1.99 | 45.53 | 1.01 | 0 | 0 | 0 | 0 | 0 | 0 | 0 | 0 | 0 | 0 | 0
32. | 198.13 | 118.07 | 80.06 | 0 | 0 | 0 | 0 | 7.935 | 0 | 0 | 0 | 0 | 106.26 | 70.25 | 106.26 | 0 | 70.25 | 0 | 0 | 0 | 0 | 0 | 0 | 0 | 0 | 0 | 0 | 0 | 0
33. | 479.5 | 0 | 0 | 0 | 479.5 | 445.2 | 0 | 0 | 0 | 0 | 164 | 0 | 0 | 0 | 0 | 0 | 0 | 0 | 0 | 0 | 0 | 0 | 0 | 0 | 0 | 0 | 0 | 0 | 0
34. | 28.48 | 28.48 | 0 | -0.01 | 0 | 0 | 0 | 3.04 | 0 | 0 | 0 | 0 | 30.75 | 15.73 | 30.76 | -0.01 | 15.74 | -0.01 | 0 | 0 | 0 | 0 | 0 | 0 | 0 | 0 | 0 | 0 | 0
35. | 237.95 | 148.71 | 86.65 | 0.13 | 2.59 | 0 | 0 | 13.16 | 0 | 0.01 | 0 | 0 | 133.96 | 88.56 | 133.84 | 0.12 | 88.48 | 0.08 | 0 | 0 | 0 | 0 | 0 | 0 | 0 | 0 | 0 | 0 | 0
36. | 17.16 | 0 | 0 | 0 | 17.16 | 16.71 | 0 | 0 | 0 | 0 | 0 | 0 | 0 | 0 | 0 | 0 | 0 | 0 | 0 | 0 | 0 | 0 | 0 | 0 | 0 | 0 | 0 | 0 | 0
37. | 40.81 | 4.98 | 35.83 | 0 | 0 | 0 | 0 | 0.578 | 0 | 0 | 0 | 0 | 4.98 | 2.99 | 4.98 | 0 | 2.99 | 0 | 0 | 0 | 0 | 0 | 0 | 0 | 0 | 0 | 0 | 0 | 0
38. | 13.58 | 0 | 13.58 | 0 | 0 | 0 | 0 | 0 | 0 | 0 | 0 | 0 | 0 | 0 | 0 | 0 | 0 | 0 | 0 | 0 | 0 | 0 | 0 | 0 | 0 | 0 | 0 | 0 | 0
39. | 263.36 | 35.56 | 47.63 | 6.51 | 180.17 | 0 | 0 | 4.094 | 0 | 0.688 | 0 | 0 | 46.57 | 26.82 | 39.36 | 7.21 | 22.67 | 4.15 | 0 | 0 | 0 | 0 | 0 | 0 | 0 | 0 | 0 | 0 | 0
40. | 623.68 | 36.86 | 0.35 | 0 | 586.47 | 0 | 0 | 4.209 | 0 | 0 | 0 | 0 | 40.8 | 23.5 | 40.8 | 0 | 23.5 | 0 | 0 | 0 | 0 | 0 | 0 | 0 | 0 | 0 | 0 | 0 | 0
41. | 144.2 | 102.13 | 7.04 | 1.33 | 35.03 | 0 | 0 | 10.4 | 0 | 0.1 | 0 | 0 | 82.77 | 51.73 | 81.7 | 1.07 | 51.07 | 0.66 | 0 | 0 | 0 | 0 | 0 | 0 | 0 | 0 | 0 | 0 | 0
42. | 11424.43 | 2192.2 | 2372.43 | 41.34 | 6859.8 | 0 | 0 | 194 | 0 | 3.5 | 0 | 0 | 1474.14 | 893.42 | 1446.85 | 27.29 | 876.88 | 16.54 | 0 | 0 | 0 | 0 | 0 | 0 | 0 | 0 | 0 | 0 | 43.84
43. | 1135.4 | 917.27 | 171.53 | 7.6 | 46.6 | 0 | 0 | 102.914 | 0 | 0.613 | 0 | 0 | 749.14 | 668.22 | 742.99 | 6.15 | 662.73 | 5.49 | 0 | 0 | 0 | 0 | 0 | 0 | 0 | 0 | 0 | 0 | 0
44. | 627.68 | 103 | 4.02 | 0.13 | 520.66 | 0 | 0 | 11.132 | 0 | 0.013 | 0 | 0 | 97.46 | 48.21 | 97.33 | 0.13 | 48.15 | 0.06 | 0 | 0 | 0 | 0 | 0 | 0 | 0 | 0 | 0 | 0 | 0
45. | 1678.02 | 268.94 | 71.47 | 1.46 | 1337.61 | 0 | 0 | 23.8 | 0 | 0.11 | 0 | 0 | 256.88 | 175.76 | 255.49 | 1.39 | 174.81 | 0.95 | 0 | 0 | 0 | 0 | 0 | 0 | 0 | 0 | 0 | 0 | 5.38
46. | 303.9 | 88.82 | 13.03 | 0.53 | 202.05 | 0 | 0 | 7.86 | 0 | 0.04 | 0 | 0 | 84.88 | 58.08 | 84.38 | 0.5 | 57.73 | 0.35 | 0 | 0 | 0 | 0 | 0 | 0 | 0 | 0 | 0 | 0 | 1.78
47. | 1896.42 | 0 | 0 | 0 | 1896.42 | 1851.78 | 0 | 0 | 0 | 0 | 154 | 0 | 0 | 0 | 0 | 0 | 0 | 0 | 0 | 0 | 0 | 0 | 0 | 0 | 0 | 0 | 0 | 0 | 0
48. | 5.87 | 0 | 0 | 0 | 5.87 | 5.74 | 0 | 0 | 0 | 0 | 0 | 0 | 0 | 0 | 0 | 0 | 0 | 0 | 0 | 0 | 0 | 0 | 0 | 0 | 0 | 0 | 0 | 0 | 0
49. | 11218.11 | 935.47 | 290.8 | 5.14 | 9991.84 | 0 | 0 | 91.713 | 0 | 0.463 | 0 | 0 | 1083.58 | 663.6 | 1077.66 | 5.92 | 659.97 | 3.63 | 0 | 0 | 0 | 0 | 0 | 0 | 0 | 0 | 0 | 0 | 0
50. | 232.68 | 31.72 | 10.29 | 0.29 | 190.67 | 0 | 0 | 3.347 | 0 | 0.025 | 0 | 0 | 36.88 | 22.58 | 36.54 | 0.34 | 22.38 | 0.2 | 0 | 0 | 0 | 0 | 0 | 0 | 0 | 0 | 0 | 0 | 0
51. | 658.85 | 0 | 0 | 0 | 658.85 | 645.89 | 0 | 0 | 0 | 0 | 0 | 0 | 0 | 0 | 0 | 0 | 0 | 0 | 0 | 0 | 0 | 0 | 0 | 0 | 0 | 0 | 0 | 0 | 0
52. | 2073.27 | 93.07 | 23.36 | 0.62 | 1956.84 | 0 | 0 | 9.591 | 0 | 0.05 | 0 | 0 | 107.93 | 66.1 | 107.22 | 0.71 | 65.66 | 0.44 | 0 | 0 | 0 | 0 | 0 | 0 | 0 | 0 | 0 | 0 | 0
53. | 6072.64 | 713.54 | 168.93 | 2.68 | 5190.17 | 0 | 0 | 69.955 | 0 | 0.238 | 0 | 0 | 825.09 | 505.29 | 822 | 3.09 | 503.4 | 1.89 | 0 | 0 | 0 | 0 | 0 | 0 | 0 | 0 | 0 | 0 | 0
54. | 144.31 | 16.02 | 5.21 | 0 | 123.08 | 0 | 0 | 1.691 | 0 | 0 | 0 | 0 | 18.46 | 11.3 | 18.46 | 0 | 11.3 | 0 | 0 | 0 | 0 | 0 | 0 | 0 | 0 | 0 | 0 | 0 | 0
55. | 395.69 | 0 | 0 | 0 | 395.69 | 387.69 | 0 | 0 | 0 | 0 | 0 | 0 | 0 | 0 | 0 | 0 | 0 | 0 | 0 | 0 | 0 | 0 | 0 | 0 | 0 | 0 | 0 | 0 | 0
56. | 0 | 0 | 0 | 0 | 0 | 0 | 0 | 0 | 0 | 0 | 0 | 0 | 0 | 0 | 0 | 0 | 0 | 0 | 0 | 0 | 0 | 0 | 0 | 0 | 0 | 0 | 0 | 0 | 0
57. | 625.95 | 473.04 | 130.03 | 2.68 | 22.88 | 0 | 0 | 47.058 | 0 | 0.238 | 0 | 0 | 548.03 | 335.62 | 544.94 | 3.09 | 333.73 | 1.89 | 0 | 0 | 0 | 0 | 0 | 0 | 0 | 0 | 0 | 0 | 0
58. | 0 | 0 | 0 | 0 | 0 | 0 | 0 | 0 | 0 | 0 | 0 | 0 | 0 | 0 | 0 | 0 | 0 | 0 | 0 | 0 | 0 | 0 | 0 | 0 | 0 | 0 | 0 | 0 | 0
60. | 3490.95 | 756.02 | 431.56 | 0 | 2303.37 | 0 | 0 | 65.4 | 0 | 0 | 0 | 0 | 604.82 | 453.61 | 604.82 | 0 | 453.61 | 0 | 0 | 0 | 0 | 0 | 0 | 0 | 0 | 0 | 0 | 0 | 15.12
62. | 6.31 | 6.19 | 0 | 0 | 0.12 | 0 | 0 | 0.52 | 0 | 0 | 0 | 0 | 4.95 | 3.71 | 4.95 | 0 | 3.71 | 0 | 0 | 0 | 0 | 0 | 0 | 0 | 0 | 0 | 0 | 0 | 0.12
63. | 0 | 0 | 0 | 0 | 0 | 0 | 0 | 0 | 0 | 0 | 0 | 0 | 0 | 0 | 0 | 0 | 0 | 0 | 0 | 0 | 0 | 0 | 0 | 0 | 0 | 0 | 0 | 0 | 0
64. | 6.31 | 6.19 | 0 | 0 | 0.12 | 0 | 0 | 0.52 | 0 | 0 | 0 | 0 | 4.95 | 3.71 | 4.95 | 0 | 3.71 | 0 | 0 | 0 | 0 | 0 | 0 | 0 | 0 | 0 | 0 | 0 | 0.12
65. | 0 | 0 | 0 | 0 | 0 | 0 | 0 | 0 | 0 | 0 | 0 | 0 | 0 | 0 | 0 | 0 | 0 | 0 | 0 | 0 | 0 | 0 | 0 | 0 | 0 | 0 | 0 | 0 | 0
66. | 0 | 0 | 0 | 0 | 0 | 0 | 0 | 0 | 0 | 0 | 0 | 0 | 0 | 0 | 0 | 0 | 0 | 0 | 0 | 0 | 0 | 0 | 0 | 0 | 0 | 0 | 0 | 0 | 0
68. | 13.59 | 12.27 | 0 | 0 | 1.32 | 0 | 0 | 1.03 | 0 | 0 | 0 | 0 | 9.82 | 7.36 | 9.82 | 0 | 7.36 | 0 | 0 | 0 | 0 | 0 | 0 | 0 | 0 | 0 | 0 | 0 | 0.25
69. | 0 | 0 | 0 | 0 | 0 | 0 | 0 | 0 | 0 | 0 | 0 | 0 | 0 | 0 | 0 | 0 | 0 | 0 | 0 | 0 | 0 | 0 | 0 | 0 | 0 | 0 | 0 | 0 | 0
70. | 0 | 0 | 0 | 0 | 0 | 0 | 0 | 0 | 0 | 0 | 0 | 0 | 0 | 0 | 0 | 0 | 0 | 0 | 0 | 0 | 0 | 0 | 0 | 0 | 0 | 0 | 0 | 0 | 0
71. | 23.79 | 23.28 | 0 | 0 | 0.51 | 0 | 0 | 2.06 | 0 | 0 | 0 | 0 | 21.42 | 15.13 | 21.42 | 0 | 15.13 | 0 | 0 | 0 | 0 | 0 | 0 | 0 | 0 | 0 | 0 | 0 | 0.47
72. | 21.27 | 10.83 | 0 | 0 | 10.44 | 0 | 0 | 1.03 | 0 | 0 | 0 | 0 | 8.66 | 6.5 | 8.66 | 0 | 6.5 | 0 | 0 | 0 | 0 | 0 | 0 | 0 | 0 | 0 | 0 | 0 | 0.22
73. | 0 | 0 | 0 | 0 | 0 | 0 | 0 | 0 | 0 | 0 | 0 | 0 | 0 | 0 | 0 | 0 | 0 | 0 | 0 | 0 | 0 | 0 | 0 | 0 | 0 | 0 | 0 | 0 | 0
75. | 46.66 | 32.48 | 13.53 | 0 | 0.65 | 0 | 0 | 3.09 | 0 | 0 | 0 | 0 | 25.98 | 19.49 | 25.98 | 0 | 19.49 | 0 | 0 | 0 | 0 | 0 | 0 | 0 | 0 | 0 | 0 | 0 | 0.65
76. | 0 | 0 | 0 | 0 | 0 | 0 | 0 | 0 | 0 | 0 | 0 | 0 | 0 | 0 | 0 | 0 | 0 | 0 | 0 | 0 | 0 | 0 | 0 | 0 | 0 | 0 | 0 | 0 | 0
77. | 74.86 | 28.23 | 46.06 | 3.47 | 0.57 | 0 | 0 | 2.37 | 0 | 0 | 0 | 0 | 30.12 | 20.61 | 26.82 | 3.3 | 18.35 | 2.26 | 0 | 0 | 0 | 0 | 0 | 0 | 0 | 0 | 0 | 0 | 0.56
79. | 173.22 | 0 | 0 | 0 | 173.22 | 169.71 | 0 | 0 | 0 | 0 | 0 | 0 | 0 | 0 | 0 | 0 | 0 | 0 | 0 | 0 | 0 | 0 | 0 | 0 | 0 | 0 | 0 | 0 | 0
81. | 28.85 | 9.13 | 19.54 | 0.8 | 0.18 | 0 | 0 | 0.79 | 0 | 0.06 | 0 | 0 | 9.43 | 6.45 | 8.67 | 0.76 | 5.93 | 0.52 | 0 | 0 | 0 | 0 | 0 | 0 | 0 | 0 | 0 | 0 | 0.18
82. | 346.16 | 0 | 0 | 0 | 346.16 | 0 | 0 | 0 | 0 | 0 | 0 | 0 | 0 | 0 | 0 | 0 | 0 | 0 | 0 | 0 | 0 | 0 | 0 | 0 | 0 | 0 | 0 | 0 | 0
83. | 346.16 | 0 | 0 | 0 | 346.16 | 0 | 0 | 0 | 0 | 0 | 0 | 0 | 0 | 0 | 0 | 0 | 0 | 0 | 0 | 0 | 0 | 0 | 0 | 0 | 0 | 0 | 0 | 0 | 0
84. | 19.29 | 17.83 | 1.1 | 0 | 0.36 | 0 | 0 | 1.56 | 0 | 0 | 0 | 0 | 16.94 | 11.59 | 16.94 | 0 | 11.59 | 0 | 0 | 0 | 0 | 0 | 0 | 0 | 0 | 0 | 0 | 0 | 0.36
85. | 40.28 | 0 | 0 | 0 | 40.28 | 39.44 | 0 | 0 | 0 | 0 | 0 | 0 | 0 | 0 | 0 | 0 | 0 | 0 | 0 | 0 | 0 | 0 | 0 | 0 | 0 | 0 | 0 | 0 | 0
86. | 1224.22 | 906.35 | 75.55 | 1.6 | 242.32 | 0 | 0 | 76.1 | 0 | 0 | 0 | 0 | 862.55 | 590.17 | 861.03 | 1.52 | 589.13 | 1.04 | 0 | 0 | 0 | 0 | 0 | 0 | 0 | 0 | 0 | 0 | 18.13
87. | 11.78 | 0 | 0 | 0 | 11.78 | 11.55 | 0 | 0 | 0 | 0 | 0 | 0 | 0 | 0 | 0 | 0 | 0 | 0 | 0 | 0 | 0 | 0 | 0 | 0 | 0 | 0 | 0 | 0 | 0
88. | 12.74 | 0 | 0 | 0 | 12.74 | 12.48 | 0 | 0 | 0 | 0 | 0 | 0 | 0 | 0 | 0 | 0 | 0 | 0 | 0 | 0 | 0 | 0 | 0 | 0 | 0 | 0 | 0 | 0 | 0
89. | 544.24 | 268.94 | 71.47 | 1.46 | 203.83 | 0 | 0 | 23.8 | 0 | 0.11 | 0 | 0 | 256.88 | 175.76 | 255.49 | 1.39 | 174.81 | 0.95 | 0 | 0 | 0 | 0 | 0 | 0 | 0 | 0 | 0 | 0 | 5.38
90. | 5.87 | 0 | 0 | 0 | 5.87 | 5.74 | 0 | 0 | 0 | 0 | 0 | 0 | 0 | 0 | 0 | 0 | 0 | 0 | 0 | 0 | 0 | 0 | 0 | 0 | 0 | 0 | 0 | 0 | 0
91. | 247.76 | 63.39 | 3.26 | 0.13 | 181.11 | 0 | 0 | 5.61 | 0 | 0.01 | 0 | 0 | 60.34 | 41.29 | 60.22 | 0.12 | 41.2 | 0.09 | 0 | 0 | 0 | 0 | 0 | 0 | 0 | 0 | 0 | 0 | 1.27
93. | 30.69 | 25.88 | 3.26 | 0.13 | 1.55 | 0 | 0 | 2.29 | 0 | 0.01 | 0 | 0 | 24.71 | 16.91 | 24.59 | 0.12 | 16.82 | 0.09 | 0 | 0 | 0 | 0 | 0 | 0 | 0 | 0 | 0 | 0 | 0.52
94. | 346.16 | 0 | 0 | 0 | 346.16 | 0 | 0 | 0 | 0 | 0 | 0 | 0 | 0 | 0 | 0 | 0 | 0 | 0 | 0 | 0 | 0 | 0 | 0 | 0 | 0 | 0 | 0 | 0 | 0
95. | 346.16 | 0 | 0 | 0 | 346.16 | 0 | 0 | 0 | 0 | 0 | 0 | 0 | 0 | 0 | 0 | 0 | 0 | 0 | 0 | 0 | 0 | 0 | 0 | 0 | 0 | 0 | 0 | 0 | 0
96. | 207.34 | 200.09 | 3.26 | 0.13 | 3.99 | 0 | 0 | 16.8 | 0 | 0.01 | 0 | 0 | 190.21 | 130.14 | 190.09 | 0.12 | 130.06 | 0.08 | 0 | 0 | 0 | 0 | 0 | 0 | 0 | 0 | 0 | 0 | 4
97. | 17.91 | 11.64 | 0 | 0 | 6.27 | 0 | 0 | 1.03 | 0 | 0 | 0 | 0 | 11.06 | 7.57 | 11.06 | 0 | 7.57 | 0 | 0 | 0 | 0 | 0 | 0 | 0 | 0 | 0 | 0 | 0 | 0.23
99. | 313 | 313 | 0 | 0 | 0 | 0 | 0 | 17.6 | 0 | 0 | 0 | 0 | 203.45 | 125.2 | 203.45 | 0 | 125.2 | 0 | 0 | 0 | 0 | 0 | 0 | 0 | 0 | 0 | 0 | 0 | 0
101. | 150.63 | 150.63 | 0 | 0 | 0 | 0 | 0 | 8.47 | 0 | 0 | 0 | 0 | 97.91 | 60.25 | 97.91 | 0 | 60.25 | 0 | 0 | 0 | 0 | 0 | 0 | 0 | 0 | 0 | 0 | 0 | 0

## Базовые цены за единицу
| C1 | C2 | C3 | C4 | C5 | C6 | VOZVR | C8 | C9 | C10 | C11 | C12 | NAKL | PLAN | NAKL_ZPR | NAKL_ZPM | PLAN_ZPR | PLAN_ZPM | RN11 | RN12 | RN13 | OBORUD_VSPOMOG | NAKL_PN | NAKL_VX | PLAN_PN | PLAN_VX | VTCH_PN | VTCH_VX | MR_BY_ZPR_VSPOMOG
N = < 4 * 2 * 1 >
победы 17
Раздел 1. Ремонт крыши
1. | 230.29 | 228.53 | 1.76 | 0 | 0 | 0 | 0 | 24.39 | 0 | 0 | 0 | 0 | 189.68 | 148.54 | 189.68 | 0 | 148.54 | 0 | 0 | 0 | 0 | 0 | 0 | 0 | 0 | 0 | 0 | 0 | 0
2. | 6531.2 | 497.31 | 230.67 | 15.65 | 5803.22 | 0 | 0 | 47.91 | 0 | 1.11 | 0 | 0 | 554 | 283.41 | 537.09 | 16.91 | 274.76 | 8.65 | 0 | 0 | 0 | 0 | 0 | 0 | 0 | 0 | 0 | 0 | 0
3. | 1217.87 | 179.54 | 18.67 | 2.53 | 1019.66 | 0 | 0 | 18.8 | 0 | 0.19 | 0 | 0 | 151.12 | 118.35 | 149.02 | 2.1 | 116.7 | 1.65 | 0 | 0 | 0 | 0 | 0 | 0 | 0 | 0 | 0 | 0 | 0
4. | 4921.71 | 1153.36 | 14.65 | 2.39 | 3753.7 | 0 | 0 | 117.45 | 0 | 0.18 | 0 | 0 | 959.27 | 751.24 | 957.29 | 1.98 | 749.68 | 1.56 | 0 | 0 | 0 | 0 | 0 | 0 | 0 | 0 | 0 | 0 | 0
5. | 4722.56 | 994.18 | 20.68 | 3.33 | 3707.7 | 0 | 0 | 101.24 | 0 | 0.25 | 0 | 0 | 827.93 | 648.38 | 825.17 | 2.76 | 646.22 | 2.16 | 0 | 0 | 0 | 0 | 0 | 0 | 0 | 0 | 0 | 0 | 0
6. | 816.26 | 43.53 | 7.38 | 0 | 765.35 | 0 | 0 | 4.52 | 0 | 0 | 0 | 0 | 36.13 | 28.29 | 36.13 | 0 | 28.29 | 0 | 0 | 0 | 0 | 0 | 0 | 0 | 0 | 0 | 0 | 0 | 0
7. | 816.26 | 43.53 | 7.38 | 0 | 765.35 | 0 | 0 | 4.52 | 0 | 0 | 0 | 0 | 36.13 | 28.29 | 36.13 | 0 | 28.29 | 0 | 0 | 0 | 0 | 0 | 0 | 0 | 0 | 0 | 0 | 0 | 0
8. | 142.66 | 140.01 | 2.65 | 0 | 0 | 0 | 0 | 14.8 | 0 | 0 | 0 | 0 | 116.21 | 91.01 | 116.21 | 0 | 91.01 | 0 | 0 | 0 | 0 | 0 | 0 | 0 | 0 | 0 | 0 | 0 | 0
9. | 166.3 | 70.97 | 73.72 | 4.1 | 21.61 | 0 | 0 | 6.67 | 0 | 0.29 | 0 | 0 | 81.08 | 41.48 | 76.65 | 4.43 | 39.21 | 2.27 | 0 | 0 | 0 | 0 | 0 | 0 | 0 | 0 | 0 | 0 | 0
10. | 9288.39 | 1155.69 | 37.04 | 2.66 | 8095.66 | 0 | 0 | 112.75 | 0 | 0.2 | 0 | 0 | 1251.02 | 639.99 | 1248.15 | 2.87 | 638.52 | 1.47 | 0 | 0 | 0 | 0 | 0 | 0 | 0 | 0 | 0 | 0 | 0
11. | 3876.84 | 913.84 | 98.34 | 0 | 2864.66 | 0 | 0 | 95.69 | 0 | 0 | 0 | 0 | 758.49 | 594 | 758.49 | 0 | 594 | 0 | 0 | 0 | 0 | 0 | 0 | 0 | 0 | 0 | 0 | 0 | 0
12. | 10802.17 | 908.15 | 9.84 | 0 | 9884.18 | 0 | 0 | 88.6 | 0 | 0 | 0 | 0 | 753.76 | 590.3 | 753.76 | 0 | 590.3 | 0 | 0 | 0 | 0 | 0 | 0 | 0 | 0 | 0 | 0 | 0 | 0
13. | 10277.37 | 377.2 | 15.99 | 0 | 9884.18 | 0 | 0 | 36.8 | 0 | 0 | 0 | 0 | 313.08 | 245.18 | 313.08 | 0 | 245.18 | 0 | 0 | 0 | 0 | 0 | 0 | 0 | 0 | 0 | 0 | 0 | 0
14. | 4305.08 | 654.98 | 9.84 | 0 | 3640.26 | 0 | 0 | 63.9 | 0 | 0 | 0 | 0 | 543.63 | 425.74 | 543.63 | 0 | 425.74 | 0 | 0 | 0 | 0 | 0 | 0 | 0 | 0 | 0 | 0 | 0 | 0
15. | 5024.63 | 1374.53 | 9.84 | 0 | 3640.26 | 0 | 0 | 134.1 | 0 | 0 | 0 | 0 | 1140.86 | 893.44 | 1140.86 | 0 | 893.44 | 0 | 0 | 0 | 0 | 0 | 0 | 0 | 0 | 0 | 0 | 0 | 0
16. | 9325.03 | 1226.93 | 9.84 | 0 | 8088.26 | 0 | 0 | 119.7 | 0 | 0 | 0 | 0 | 1018.35 | 797.5 | 1018.35 | 0 | 797.5 | 0 | 0 | 0 | 0 | 0 | 0 | 0 | 0 | 0 | 0 | 0 | 0
17. | 893.74 | 371.2 | 1.23 | 0 | 521.31 | 0 | 0 | 37.8 | 0 | 0 | 0 | 0 | 308.1 | 241.28 | 308.1 | 0 | 241.28 | 0 | 0 | 0 | 0 | 0 | 0 | 0 | 0 | 0 | 0 | 0 | 0
18. | 475.24 | 444.04 | 31.2 | 12.37 | 0 | 0 | 0 | 46.11 | 0 | 0.93 | 0 | 0 | 374.26 | 282.97 | 364.11 | 10.15 | 275.3 | 7.67 | 0 | 0 | 0 | 0 | 0 | 0 | 0 | 0 | 0 | 0 | 0
19. | 3017.96 | 2912.67 | 33.99 | 3.72 | 71.3 | 0 | 0 | 224.57 | 0 | 0.28 | 0 | 0 | 2391.44 | 1808.16 | 2388.39 | 3.05 | 1805.86 | 2.3 | 0 | 0 | 0 | 0 | 0 | 0 | 0 | 0 | 0 | 0 | 0
20. | 12.68 | 0 | 0 | 0 | 12.68 | 12.4 | 0 | 0 | 0 | 0 | 0.5 | 0 | 0 | 0 | 0 | 0 | 0 | 0 | 0 | 0 | 0 | 0 | 0 | 0 | 0 | 0 | 0 | 0 | 0
21. | 240.91 | 0 | 0 | 0 | 240.91 | 235.11 | 0 | 0 | 0 | 0 | 11 | 0 | 0 | 0 | 0 | 0 | 0 | 0 | 0 | 0 | 0 | 0 | 0 | 0 | 0 | 0 | 0 | 0 | 0
22. | 2851.61 | 249.08 | 56.33 | 2.39 | 2546.2 | 0 | 0 | 24.3 | 0 | 0.18 | 0 | 0 | 237.64 | 117.56 | 235.38 | 2.26 | 116.44 | 1.12 | 0 | 0 | 0 | 0 | 0 | 0 | 0 | 0 | 0 | 0 | 0
23. | 11566.84 | 733.66 | 35.66 | 0.84 | 10797.52 | 0 | 0 | 61.6 | 0 | 0.06 | 0 | 0 | 846.14 | 518.19 | 845.18 | 0.96 | 517.6 | 0.59 | 0 | 0 | 0 | 0 | 0 | 0 | 0 | 0 | 0 | 0 | 0
24. | 204.41 | 150.06 | 11.68 | 1.24 | 42.67 | 0 | 0 | 14.77 | 0 | 0.08 | 0 | 0 | 118.01 | 95.32 | 117.05 | 0.96 | 94.54 | 0.78 | 0 | 0 | 0 | 0 | 0 | 0 | 0 | 0 | 0 | 0 | 0
25. | 1845.45 | 200.3 | 18 | 2.26 | 1627.15 | 0 | 0 | 20.8 | 0 | 0.17 | 0 | 0 | 158 | 101.28 | 156.23 | 1.77 | 100.15 | 1.13 | 0 | 0 | 0 | 0 | 0 | 0 | 0 | 0 | 0 | 0 | 0
26. | 1216.68 | 340.81 | 36.92 | 6.16 | 838.95 | 0 | 0 | 35.39 | 0 | 0.43 | 0 | 0 | 298.39 | 242.88 | 293.1 | 5.29 | 238.57 | 4.31 | 0 | 0 | 0 | 0 | 0 | 0 | 0 | 0 | 0 | 0 | 0
27. | 2772.63 | 1466.42 | 3.07 | 0 | 1303.14 | 0 | 0 | 131.4 | 0 | 0 | 0 | 0 | 1158.47 | 733.21 | 1158.47 | 0 | 733.21 | 0 | 0 | 0 | 0 | 0 | 0 | 0 | 0 | 0 | 0 | 0 | 0
28. | 146.85 | 124.74 | 1.23 | 0 | 20.88 | 0 | 0 | 12.17 | 0 | 0 | 0 | 0 | 99.79 | 62.37 | 99.79 | 0 | 62.37 | 0 | 0 | 0 | 0 | 0 | 0 | 0 | 0 | 0 | 0 | 0 | 0
29. | 903.33 | 182.65 | 3.69 | 0 | 716.99 | 0 | 0 | 18.6 | 0 | 0 | 0 | 0 | 151.6 | 118.72 | 151.6 | 0 | 118.72 | 0 | 0 | 0 | 0 | 0 | 0 | 0 | 0 | 0 | 0 | 0 | 0
30. | 22.78 | 22.78 | 0 | -0.01 | 0 | 0 | 0 | 2.432 | 0 | 0 | 0 | 0 | 24.59 | 12.58 | 24.6 | -0.01 | 12.59 | -0.01 | 0 | 0 | 0 | 0 | 0 | 0 | 0 | 0 | 0 | 0 | 0
31. | 812.71 | 82.4 | 28.51 | 1.84 | 701.8 | 0 | 0 | 7.84 | 0 | 0.13 | 0 | 0 | 90.98 | 46.54 | 88.99 | 1.99 | 45.53 | 1.01 | 0 | 0 | 0 | 0 | 0 | 0 | 0 | 0 | 0 | 0 | 0
32. | 168.61 | 88.55 | 80.06 | 0 | 0 | 0 | 0 | 7.935 | 0 | 0 | 0 | 0 | 79.69 | 52.69 | 79.69 | 0 | 52.69 | 0 | 0 | 0 | 0 | 0 | 0 | 0 | 0 | 0 | 0 | 0 | 0
33. | 479.5 | 0 | 0 | 0 | 479.5 | 445.2 | 0 | 0 | 0 | 0 | 164 | 0 | 0 | 0 | 0 | 0 | 0 | 0 | 0 | 0 | 0 | 0 | 0 | 0 | 0 | 0 | 0 | 0 | 0
34. | 28.48 | 28.48 | 0 | -0.01 | 0 | 0 | 0 | 3.04 | 0 | 0 | 0 | 0 | 30.75 | 15.73 | 30.76 | -0.01 | 15.74 | -0.01 | 0 | 0 | 0 | 0 | 0 | 0 | 0 | 0 | 0 | 0 | 0
35. | 237.95 | 148.71 | 86.65 | 0.13 | 2.59 | 0 | 0 | 13.16 | 0 | 0.01 | 0 | 0 | 133.96 | 88.56 | 133.84 | 0.12 | 88.48 | 0.08 | 0 | 0 | 0 | 0 | 0 | 0 | 0 | 0 | 0 | 0 | 0
36. | 17.16 | 0 | 0 | 0 | 17.16 | 16.71 | 0 | 0 | 0 | 0 | 0 | 0 | 0 | 0 | 0 | 0 | 0 | 0 | 0 | 0 | 0 | 0 | 0 | 0 | 0 | 0 | 0 | 0 | 0
37. | 40.81 | 4.98 | 35.83 | 0 | 0 | 0 | 0 | 0.578 | 0 | 0 | 0 | 0 | 4.98 | 2.99 | 4.98 | 0 | 2.99 | 0 | 0 | 0 | 0 | 0 | 0 | 0 | 0 | 0 | 0 | 0 | 0
38. | 13.58 | 0 | 13.58 | 0 | 0 | 0 | 0 | 0 | 0 | 0 | 0 | 0 | 0 | 0 | 0 | 0 | 0 | 0 | 0 | 0 | 0 | 0 | 0 | 0 | 0 | 0 | 0 | 0 | 0
Раздел 2. Ремонт помещения теплового узла
39. | 280.6 | 40.89 | 59.54 | 8.14 | 180.17 | 0 | 0 | 4.094 | 0 | 0.688 | 0 | 0 | 54.28 | 31.26 | 45.27 | 9.01 | 26.07 | 5.19 | 0 | 0 | 0 | 0 | 0 | 0 | 0 | 0 | 0 | 0 | 0
40. | 629.3 | 42.39 | 0.44 | 0 | 586.47 | 0 | 0 | 4.209 | 0 | 0 | 0 | 0 | 46.93 | 27.02 | 46.93 | 0 | 27.02 | 0 | 0 | 0 | 0 | 0 | 0 | 0 | 0 | 0 | 0 | 0 | 0
41. | 144.2 | 102.13 | 7.04 | 1.33 | 35.03 | 0 | 0 | 10.4 | 0 | 0.1 | 0 | 0 | 82.77 | 51.73 | 81.7 | 1.07 | 51.07 | 0.66 | 0 | 0 | 0 | 0 | 0 | 0 | 0 | 0 | 0 | 0 | 0
42. | 11424.43 | 2192.2 | 2372.43 | 41.34 | 6859.8 | 0 | 0 | 194 | 0 | 3.5 | 0 | 0 | 1474.14 | 893.42 | 1446.85 | 27.29 | 876.88 | 16.54 | 0 | 0 | 0 | 0 | 0 | 0 | 0 | 0 | 0 | 0 | 43.84
43. | 1315.87 | 1054.86 | 214.41 | 9.5 | 46.6 | 0 | 0 | 102.914 | 0 | 0.613 | 0 | 0 | 862.13 | 769 | 854.44 | 7.69 | 762.14 | 6.86 | 0 | 0 | 0 | 0 | 0 | 0 | 0 | 0 | 0 | 0 | 0
44. | 644.14 | 118.45 | 5.03 | 0.16 | 520.66 | 0 | 0 | 11.132 | 0 | 0.013 | 0 | 0 | 112.09 | 55.45 | 111.94 | 0.15 | 55.38 | 0.07 | 0 | 0 | 0 | 0 | 0 | 0 | 0 | 0 | 0 | 0 | 0
45. | 1678.02 | 268.94 | 71.47 | 1.46 | 1337.61 | 0 | 0 | 23.8 | 0 | 0.11 | 0 | 0 | 256.88 | 175.76 | 255.49 | 1.39 | 174.81 | 0.95 | 0 | 0 | 0 | 0 | 0 | 0 | 0 | 0 | 0 | 0 | 5.38
46. | 303.9 | 88.82 | 13.03 | 0.53 | 202.05 | 0 | 0 | 7.86 | 0 | 0.04 | 0 | 0 | 84.88 | 58.08 | 84.38 | 0.5 | 57.73 | 0.35 | 0 | 0 | 0 | 0 | 0 | 0 | 0 | 0 | 0 | 0 | 1.78
47. | 1896.42 | 0 | 0 | 0 | 1896.42 | 1851.78 | 0 | 0 | 0 | 0 | 154 | 0 | 0 | 0 | 0 | 0 | 0 | 0 | 0 | 0 | 0 | 0 | 0 | 0 | 0 | 0 | 0 | 0 | 0
48. | 5.87 | 0 | 0 | 0 | 5.87 | 5.74 | 0 | 0 | 0 | 0 | 0 | 0 | 0 | 0 | 0 | 0 | 0 | 0 | 0 | 0 | 0 | 0 | 0 | 0 | 0 | 0 | 0 | 0 | 0
49. | 11431.13 | 1075.79 | 363.5 | 6.43 | 9991.84 | 0 | 0 | 91.713 | 0 | 0.463 | 0 | 0 | 1246.72 | 763.51 | 1239.31 | 7.41 | 758.97 | 4.54 | 0 | 0 | 0 | 0 | 0 | 0 | 0 | 0 | 0 | 0 | 0
50. | 240.01 | 36.48 | 12.86 | 0.36 | 190.67 | 0 | 0 | 3.347 | 0 | 0.025 | 0 | 0 | 42.44 | 25.99 | 42.02 | 0.42 | 25.74 | 0.25 | 0 | 0 | 0 | 0 | 0 | 0 | 0 | 0 | 0 | 0 | 0
51. | 658.85 | 0 | 0 | 0 | 658.85 | 645.89 | 0 | 0 | 0 | 0 | 0 | 0 | 0 | 0 | 0 | 0 | 0 | 0 | 0 | 0 | 0 | 0 | 0 | 0 | 0 | 0 | 0 | 0 | 0
52. | 2093.07 | 107.03 | 29.2 | 0.78 | 1956.84 | 0 | 0 | 9.591 | 0 | 0.05 | 0 | 0 | 124.2 | 76.06 | 123.3 | 0.9 | 75.51 | 0.55 | 0 | 0 | 0 | 0 | 0 | 0 | 0 | 0 | 0 | 0 | 0
53. | 6221.9 | 820.57 | 211.16 | 3.35 | 5190.17 | 0 | 0 | 69.955 | 0 | 0.238 | 0 | 0 | 949.16 | 581.28 | 945.3 | 3.86 | 578.91 | 2.37 | 0 | 0 | 0 | 0 | 0 | 0 | 0 | 0 | 0 | 0 | 0
54. | 148.01 | 18.42 | 6.51 | 0 | 123.08 | 0 | 0 | 1.691 | 0 | 0 | 0 | 0 | 21.22 | 13 | 21.22 | 0 | 13 | 0 | 0 | 0 | 0 | 0 | 0 | 0 | 0 | 0 | 0 | 0 | 0
55. | 395.69 | 0 | 0 | 0 | 395.69 | 387.69 | 0 | 0 | 0 | 0 | 0 | 0 | 0 | 0 | 0 | 0 | 0 | 0 | 0 | 0 | 0 | 0 | 0 | 0 | 0 | 0 | 0 | 0 | 0
Раздел 3. Устройство коммерческого узла учета тепловой энергии, горячего и холодного водоснабжения
56. | 878.4 | 0 | 0 | 0 | 878.4 | 878.4 | 0 | 0 | 0 | 0 | 0 | 0 | 0 | 0 | 0 | 0 | 0 | 0 | 0 | 0 | 0 | 0 | 0 | 0 | 0 | 0 | 0 | 0 | 0
57. | 729.42 | 544 | 162.54 | 3.35 | 22.88 | 0 | 0 | 47.058 | 0 | 0.238 | 0 | 0 | 630.55 | 386.16 | 626.69 | 3.86 | 383.79 | 2.37 | 0 | 0 | 0 | 0 | 0 | 0 | 0 | 0 | 0 | 0 | 0
58. | 633.96 | 0 | 0 | 0 | 633.96 | 633.96 | 0 | 0 | 0 | 0 | 0 | 0 | 0 | 0 | 0 | 0 | 0 | 0 | 0 | 0 | 0 | 0 | 0 | 0 | 0 | 0 | 0 | 0 | 0
60. | 3490.95 | 756.02 | 431.56 | 0 | 2303.37 | 0 | 0 | 65.4 | 0 | 0 | 0 | 0 | 604.82 | 453.61 | 604.82 | 0 | 453.61 | 0 | 0 | 0 | 0 | 0 | 0 | 0 | 0 | 0 | 0 | 0 | 15.12
62. | 6.31 | 6.19 | 0 | 0 | 0.12 | 0 | 0 | 0.52 | 0 | 0 | 0 | 0 | 4.95 | 3.71 | 4.95 | 0 | 3.71 | 0 | 0 | 0 | 0 | 0 | 0 | 0 | 0 | 0 | 0 | 0 | 0.12
63. | 3502.18 | 0 | 0 | 0 | 3502.18 | 3502.18 | 0 | 0 | 0 | 0 | 0 | 0 | 0 | 0 | 0 | 0 | 0 | 0 | 0 | 0 | 0 | 0 | 0 | 0 | 0 | 0 | 0 | 0 | 0
64. | 6.31 | 6.19 | 0 | 0 | 0.12 | 0 | 0 | 0.52 | 0 | 0 | 0 | 0 | 4.95 | 3.71 | 4.95 | 0 | 3.71 | 0 | 0 | 0 | 0 | 0 | 0 | 0 | 0 | 0 | 0 | 0 | 0.12
65. | 1138.49 | 0 | 0 | 0 | 1138.49 | 1138.49 | 0 | 0 | 0 | 0 | 0 | 0 | 0 | 0 | 0 | 0 | 0 | 0 | 0 | 0 | 0 | 0 | 0 | 0 | 0 | 0 | 0 | 0 | 0
66. | 581.14 | 0 | 0 | 0 | 581.14 | 581.14 | 0 | 0 | 0 | 0 | 0 | 0 | 0 | 0 | 0 | 0 | 0 | 0 | 0 | 0 | 0 | 0 | 0 | 0 | 0 | 0 | 0 | 0 | 0
68. | 13.59 | 12.27 | 0 | 0 | 1.32 | 0 | 0 | 1.03 | 0 | 0 | 0 | 0 | 9.82 | 7.36 | 9.82 | 0 | 7.36 | 0 | 0 | 0 | 0 | 0 | 0 | 0 | 0 | 0 | 0 | 0 | 0.25
69. | 778.01 | 0 | 0 | 0 | 778.01 | 778.01 | 0 | 0 | 0 | 0 | 0 | 0 | 0 | 0 | 0 | 0 | 0 | 0 | 0 | 0 | 0 | 0 | 0 | 0 | 0 | 0 | 0 | 0 | 0
70. | 390.15 | 0 | 0 | 0 | 390.15 | 390.15 | 0 | 0 | 0 | 0 | 0 | 0 | 0 | 0 | 0 | 0 | 0 | 0 | 0 | 0 | 0 | 0 | 0 | 0 | 0 | 0 | 0 | 0 | 0
71. | 23.79 | 23.28 | 0 | 0 | 0.51 | 0 | 0 | 2.06 | 0 | 0 | 0 | 0 | 21.42 | 15.13 | 21.42 | 0 | 15.13 | 0 | 0 | 0 | 0 | 0 | 0 | 0 | 0 | 0 | 0 | 0 | 0.47
72. | 21.27 | 10.83 | 0 | 0 | 10.44 | 0 | 0 | 1.03 | 0 | 0 | 0 | 0 | 8.66 | 6.5 | 8.66 | 0 | 6.5 | 0 | 0 | 0 | 0 | 0 | 0 | 0 | 0 | 0 | 0 | 0 | 0.22
73. | 2569.03 | 0 | 0 | 0 | 2569.03 | 2569.03 | 0 | 0 | 0 | 0 | 0 | 0 | 0 | 0 | 0 | 0 | 0 | 0 | 0 | 0 | 0 | 0 | 0 | 0 | 0 | 0 | 0 | 0 | 0
75. | 46.66 | 32.48 | 13.53 | 0 | 0.65 | 0 | 0 | 3.09 | 0 | 0 | 0 | 0 | 25.98 | 19.49 | 25.98 | 0 | 19.49 | 0 | 0 | 0 | 0 | 0 | 0 | 0 | 0 | 0 | 0 | 0 | 0.65
76. | 2927.15 | 0 | 0 | 0 | 2927.15 | 2927.15 | 0 | 0 | 0 | 0 | 0 | 0 | 0 | 0 | 0 | 0 | 0 | 0 | 0 | 0 | 0 | 0 | 0 | 0 | 0 | 0 | 0 | 0 | 0
77. | 74.86 | 28.23 | 46.06 | 3.47 | 0.57 | 0 | 0 | 2.37 | 0 | 0 | 0 | 0 | 30.12 | 20.61 | 26.82 | 3.3 | 18.35 | 2.26 | 0 | 0 | 0 | 0 | 0 | 0 | 0 | 0 | 0 | 0 | 0.56
79. | 173.22 | 0 | 0 | 0 | 173.22 | 169.71 | 0 | 0 | 0 | 0 | 0 | 0 | 0 | 0 | 0 | 0 | 0 | 0 | 0 | 0 | 0 | 0 | 0 | 0 | 0 | 0 | 0 | 0 | 0
81. | 28.85 | 9.13 | 19.54 | 0.8 | 0.18 | 0 | 0 | 0.79 | 0 | 0.06 | 0 | 0 | 9.43 | 6.45 | 8.67 | 0.76 | 5.93 | 0.52 | 0 | 0 | 0 | 0 | 0 | 0 | 0 | 0 | 0 | 0 | 0.18
82. | 387.86 | 0 | 0 | 0 | 387.86 | 387.86 | 0 | 0 | 0 | 0 | 0 | 0 | 0 | 0 | 0 | 0 | 0 | 0 | 0 | 0 | 0 | 0 | 0 | 0 | 0 | 0 | 0 | 0 | 0
83. | 387.86 | 0 | 0 | 0 | 387.86 | 387.86 | 0 | 0 | 0 | 0 | 0 | 0 | 0 | 0 | 0 | 0 | 0 | 0 | 0 | 0 | 0 | 0 | 0 | 0 | 0 | 0 | 0 | 0 | 0
84. | 19.29 | 17.83 | 1.1 | 0 | 0.36 | 0 | 0 | 1.56 | 0 | 0 | 0 | 0 | 16.94 | 11.59 | 16.94 | 0 | 11.59 | 0 | 0 | 0 | 0 | 0 | 0 | 0 | 0 | 0 | 0 | 0 | 0.36
85. | 40.28 | 0 | 0 | 0 | 40.28 | 39.44 | 0 | 0 | 0 | 0 | 0 | 0 | 0 | 0 | 0 | 0 | 0 | 0 | 0 | 0 | 0 | 0 | 0 | 0 | 0 | 0 | 0 | 0 | 0
86. | 1224.22 | 906.35 | 75.55 | 1.6 | 242.32 | 0 | 0 | 76.1 | 0 | 0 | 0 | 0 | 862.55 | 590.17 | 861.03 | 1.52 | 589.13 | 1.04 | 0 | 0 | 0 | 0 | 0 | 0 | 0 | 0 | 0 | 0 | 18.13
87. | 11.78 | 0 | 0 | 0 | 11.78 | 11.55 | 0 | 0 | 0 | 0 | 0 | 0 | 0 | 0 | 0 | 0 | 0 | 0 | 0 | 0 | 0 | 0 | 0 | 0 | 0 | 0 | 0 | 0 | 0
88. | 12.74 | 0 | 0 | 0 | 12.74 | 12.48 | 0 | 0 | 0 | 0 | 0 | 0 | 0 | 0 | 0 | 0 | 0 | 0 | 0 | 0 | 0 | 0 | 0 | 0 | 0 | 0 | 0 | 0 | 0
89. | 544.24 | 268.94 | 71.47 | 1.46 | 203.83 | 0 | 0 | 23.8 | 0 | 0.11 | 0 | 0 | 256.88 | 175.76 | 255.49 | 1.39 | 174.81 | 0.95 | 0 | 0 | 0 | 0 | 0 | 0 | 0 | 0 | 0 | 0 | 5.38
90. | 5.87 | 0 | 0 | 0 | 5.87 | 5.74 | 0 | 0 | 0 | 0 | 0 | 0 | 0 | 0 | 0 | 0 | 0 | 0 | 0 | 0 | 0 | 0 | 0 | 0 | 0 | 0 | 0 | 0 | 0
91. | 247.76 | 63.39 | 3.26 | 0.13 | 181.11 | 0 | 0 | 5.61 | 0 | 0.01 | 0 | 0 | 60.34 | 41.29 | 60.22 | 0.12 | 41.2 | 0.09 | 0 | 0 | 0 | 0 | 0 | 0 | 0 | 0 | 0 | 0 | 1.27
93. | 30.69 | 25.88 | 3.26 | 0.13 | 1.55 | 0 | 0 | 2.29 | 0 | 0.01 | 0 | 0 | 24.71 | 16.91 | 24.59 | 0.12 | 16.82 | 0.09 | 0 | 0 | 0 | 0 | 0 | 0 | 0 | 0 | 0 | 0 | 0.52
94. | 8.17 | 0 | 0 | 0 | 8.17 | 8.17 | 0 | 0 | 0 | 0 | 0 | 0 | 0 | 0 | 0 | 0 | 0 | 0 | 0 | 0 | 0 | 0 | 0 | 0 | 0 | 0 | 0 | 0 | 0
95. | 4.67 | 0 | 0 | 0 | 4.67 | 4.67 | 0 | 0 | 0 | 0 | 0 | 0 | 0 | 0 | 0 | 0 | 0 | 0 | 0 | 0 | 0 | 0 | 0 | 0 | 0 | 0 | 0 | 0 | 0
96. | 207.34 | 200.09 | 3.26 | 0.13 | 3.99 | 0 | 0 | 16.8 | 0 | 0.01 | 0 | 0 | 190.21 | 130.14 | 190.09 | 0.12 | 130.06 | 0.08 | 0 | 0 | 0 | 0 | 0 | 0 | 0 | 0 | 0 | 0 | 4
97. | 17.91 | 11.64 | 0 | 0 | 6.27 | 0 | 0 | 1.03 | 0 | 0 | 0 | 0 | 11.06 | 7.57 | 11.06 | 0 | 7.57 | 0 | 0 | 0 | 0 | 0 | 0 | 0 | 0 | 0 | 0 | 0 | 0.23
99. | 250.4 | 250.4 | 0 | 0 | 0 | 0 | 0 | 17.6 | 0 | 0 | 0 | 0 | 162.76 | 100.16 | 162.76 | 0 | 100.16 | 0 | 0 | 0 | 0 | 0 | 0 | 0 | 0 | 0 | 0 | 0 | 0
101. | 120.5 | 120.5 | 0 | 0 | 0 | 0 | 0 | 8.47 | 0 | 0 | 0 | 0 | 78.33 | 48.2 | 78.33 | 0 | 48.2 | 0 | 0 | 0 | 0 | 0 | 0 | 0 | 0 | 0 | 0 | 0 | 0

## Базовые цены с учетом расхода
| C1 | C2 | C3 | C4 | C5 | C6 | VOZVR | C8 | C9 | C10 | C11 | C12 | NAKL | PLAN | NAKL_ZPR | NAKL_ZPM | PLAN_ZPR | PLAN_ZPM | RN11 | RN12 | RN13 | OBORUD_VSPOMOG | NAKL_PN | NAKL_VX | PLAN_PN | PLAN_VX | VTCH_PN | VTCH_VX | MR_BY_ZPR_VSPOMOG
N = < 4 * 2 * 1 >
победы 17
Раздел 1. Ремонт крыши
1. | 2233.81 | 2216.74 | 17.07 | 0 | 0 | 0 | 0 | 236.583 | #VALUE! | 0 | 0 | 0 | 1839.89 | 1440.88 | 1839.9 | 0 | 1440.84 | 0 | 0 | 0 | 0 | 0 | 0 | 0 | 0 | 0 | 0 | 0 | 0
2. | 63352.64 | 4823.91 | 2237.5 | 151.81 | 56291.23 | 0 | 0 | 464.727 | #VALUE! | 10.767 | 0 | 0 | 5373.78 | 2749.09 | 5209.77 | 164.03 | 2665.17 | 83.91 | 0 | 0 | 0 | 0 | 0 | 0 | 0 | 0 | 0 | 0 | 0
3. | -11813.34 | -1741.54 | -181.1 | -24.54 | -9890.7 | 0 | 0 | -182.36 | #VALUE! | -1.843 | 0 | 0 | -1465.85 | -1147.95 | -1445.49 | -20.37 | -1131.99 | -16.01 | 0 | 0 | 0 | 0 | 0 | 0 | 0 | 0 | 0 | 0 | 0
4. | 7923.96 | 1856.91 | 23.59 | 3.85 | 6043.46 | 0 | 0 | 189.095 | #VALUE! | 0.29 | 0 | 0 | 1544.43 | 1209.49 | 1541.24 | 3.19 | 1206.98 | 2.51 | 0 | 0 | 0 | 0 | 0 | 0 | 0 | 0 | 0 | 0 | 0
5. | 7603.32 | 1600.63 | 33.29 | 5.36 | 5969.4 | 0 | 0 | 162.996 | #VALUE! | 0.403 | 0 | 0 | 1332.97 | 1043.89 | 1328.52 | 4.44 | 1040.41 | 3.48 | 0 | 0 | 0 | 0 | 0 | 0 | 0 | 0 | 0 | 0 | 0
6. | 1314.17 | 70.08 | 11.88 | 0 | 1232.21 | 0 | 0 | 7.277 | #VALUE! | 0 | 0 | 0 | 58.17 | 45.55 | 58.17 | 0 | 45.55 | 0 | 0 | 0 | 0 | 0 | 0 | 0 | 0 | 0 | 0 | 0 | 0
7. | 334.67 | 17.85 | 3.03 | 0 | 313.79 | 0 | 0 | 1.853 | #VALUE! | 0 | 0 | 0 | 14.82 | 11.6 | 14.81 | 0 | 11.6 | 0 | 0 | 0 | 0 | 0 | 0 | 0 | 0 | 0 | 0 | 0 | 0
8. | 229.69 | 225.42 | 4.27 | 0 | 0 | 0 | 0 | 23.828 | #VALUE! | 0 | 0 | 0 | 187.1 | 146.52 | 187.1 | 0 | 146.53 | 0 | 0 | 0 | 0 | 0 | 0 | 0 | 0 | 0 | 0 | 0 | 0
9. | 267.74 | 114.26 | 118.69 | 6.6 | 34.79 | 0 | 0 | 10.739 | #VALUE! | 0.467 | 0 | 0 | 130.53 | 66.78 | 123.41 | 7.13 | 63.13 | 3.65 | 0 | 0 | 0 | 0 | 0 | 0 | 0 | 0 | 0 | 0 | 0
10. | 3808.24 | 473.83 | 15.19 | 1.09 | 3319.22 | 0 | 0 | 46.228 | #VALUE! | 0.082 | 0 | 0 | 512.91 | 262.39 | 511.74 | 1.18 | 261.79 | 0.6 | 0 | 0 | 0 | 0 | 0 | 0 | 0 | 0 | 0 | 0 | 0
11. | 6241.71 | 1471.28 | 158.33 | 0 | 4612.1 | 0 | 0 | 154.061 | #VALUE! | 0 | 0 | 0 | 1221.16 | 956.33 | 1221.17 | 0 | 956.34 | 0 | 0 | 0 | 0 | 0 | 0 | 0 | 0 | 0 | 0 | 0 | 0
12. | 11882.39 | 998.97 | 10.82 | 0 | 10872.6 | 0 | 0 | 97.46 | #VALUE! | 0 | 0 | 0 | 829.15 | 649.33 | 829.14 | 0 | 649.33 | 0 | 0 | 0 | 0 | 0 | 0 | 0 | 0 | 0 | 0 | 0 | 0
13. | 3083.21 | 113.16 | 4.8 | 0 | 2965.25 | 0 | 0 | 11.04 | #VALUE! | 0 | 0 | 0 | 93.92 | 73.55 | 93.92 | 0 | 73.55 | 0 | 0 | 0 | 0 | 0 | 0 | 0 | 0 | 0 | 0 | 0 | 0
14. | 430.51 | 65.5 | 0.98 | 0 | 364.03 | 0 | 0 | 6.39 | #VALUE! | 0 | 0 | 0 | 54.37 | 42.58 | 54.36 | 0 | 42.57 | 0 | 0 | 0 | 0 | 0 | 0 | 0 | 0 | 0 | 0 | 0 | 0
15. | 1004.93 | 274.91 | 1.97 | 0 | 728.05 | 0 | 0 | 26.82 | #VALUE! | 0 | 0 | 0 | 228.18 | 178.69 | 228.17 | 0 | 178.69 | 0 | 0 | 0 | 0 | 0 | 0 | 0 | 0 | 0 | 0 | 0 | 0
16. | 932.5 | 122.69 | 0.98 | 0 | 808.83 | 0 | 0 | 11.97 | #VALUE! | 0 | 0 | 0 | 101.83 | 79.75 | 101.84 | 0 | 79.75 | 0 | 0 | 0 | 0 | 0 | 0 | 0 | 0 | 0 | 0 | 0 | 0
17. | 625.62 | 259.84 | 0.86 | 0 | 364.92 | 0 | 0 | 26.46 | #VALUE! | 0 | 0 | 0 | 215.67 | 168.9 | 215.67 | 0 | 168.9 | 0 | 0 | 0 | 0 | 0 | 0 | 0 | 0 | 0 | 0 | 0 | 0
18. | 16.16 | 15.1 | 1.06 | 0.42 | 0 | 0 | 0 | 1.568 | #VALUE! | 0.032 | 0 | 0 | 12.73 | 9.62 | 12.38 | 0.35 | 9.36 | 0.26 | 0 | 0 | 0 | 0 | 0 | 0 | 0 | 0 | 0 | 0 | 0
19. | 120.72 | 116.51 | 1.36 | 0.15 | 2.85 | 0 | 0 | 8.983 | #VALUE! | 0.011 | 0 | 0 | 95.66 | 72.33 | 95.54 | 0.12 | 72.23 | 0.09 | 0 | 0 | 0 | 0 | 0 | 0 | 0 | 0 | 0 | 0 | 0
20. | 12.68 | 0 | 0 | 0 | 12.68 | 12.4 | 0 | 0 | #VALUE! | 0 | 0.5 | 0 | 0 | 0 | 0 | 0 | 0 | 0 | 0 | 0 | 0 | 0 | 0 | 0 | 0 | 0 | 0 | 0 | 0
21. | 819.09 | 0 | 0 | 0 | 819.09 | 799.37 | 0 | 0 | #VALUE! | 0 | 37.4 | 0 | 0 | 0 | 0 | 0 | 0 | 0 | 0 | 0 | 0 | 0 | 0 | 0 | 0 | 0 | 0 | 0 | 0
22. | 28.51 | 2.49 | 0.56 | 0.02 | 25.46 | 0 | 0 | 0.243 | #VALUE! | 0.002 | 0 | 0 | 2.37 | 1.17 | 2.35 | 0.02 | 1.16 | 0.01 | 0 | 0 | 0 | 0 | 0 | 0 | 0 | 0 | 0 | 0 | 0
23. | 5205.08 | 330.15 | 16.05 | 0.38 | 4858.88 | 0 | 0 | 27.72 | #VALUE! | 0.027 | 0 | 0 | 380.77 | 233.19 | 380.33 | 0.43 | 232.92 | 0.27 | 0 | 0 | 0 | 0 | 0 | 0 | 0 | 0 | 0 | 0 | 0
24. | 408.82 | 300.12 | 23.36 | 2.48 | 85.34 | 0 | 0 | 29.54 | #VALUE! | 0.16 | 0 | 0 | 236.03 | 190.64 | 234.1 | 1.92 | 189.08 | 1.56 | 0 | 0 | 0 | 0 | 0 | 0 | 0 | 0 | 0 | 0 | 0
25. | 2768.18 | 300.45 | 27 | 3.39 | 2440.73 | 0 | 0 | 31.2 | #VALUE! | 0.255 | 0 | 0 | 237 | 151.92 | 234.35 | 2.66 | 150.23 | 1.7 | 0 | 0 | 0 | 0 | 0 | 0 | 0 | 0 | 0 | 0 | 0
26. | 1216.68 | 340.81 | 36.92 | 6.16 | 838.95 | 0 | 0 | 35.39 | #VALUE! | 0.43 | 0 | 0 | 298.39 | 242.88 | 293.1 | 5.29 | 238.57 | 4.31 | 0 | 0 | 0 | 0 | 0 | 0 | 0 | 0 | 0 | 0 | 0
27. | 4990.74 | 2639.56 | 5.53 | 0 | 2345.65 | 0 | 0 | 236.52 | #VALUE! | 0 | 0 | 0 | 2085.25 | 1319.78 | 2085.25 | 0 | 1319.78 | 0 | 0 | 0 | 0 | 0 | 0 | 0 | 0 | 0 | 0 | 0 | 0
28. | 264.32 | 224.53 | 2.21 | 0 | 37.58 | 0 | 0 | 21.906 | #VALUE! | 0 | 0 | 0 | 179.62 | 112.27 | 179.62 | 0 | 112.27 | 0 | 0 | 0 | 0 | 0 | 0 | 0 | 0 | 0 | 0 | 0 | 0
29. | 722.66 | 146.12 | 2.95 | 0 | 573.59 | 0 | 0 | 14.88 | #VALUE! | 0 | 0 | 0 | 121.28 | 94.98 | 121.28 | 0 | 94.98 | 0 | 0 | 0 | 0 | 0 | 0 | 0 | 0 | 0 | 0 | 0 | 0
30. | 176.55 | 176.55 | 0 | -0.08 | 0 | 0 | 0 | 18.848 | #VALUE! | 0 | 0 | 0 | 190.59 | 97.5 | 190.65 | -0.08 | 97.57 | -0.08 | 0 | 0 | 0 | 0 | 0 | 0 | 0 | 0 | 0 | 0 | 0
31. | 251.94 | 25.54 | 8.84 | 0.57 | 217.56 | 0 | 0 | 2.43 | #VALUE! | 0.04 | 0 | 0 | 28.2 | 14.43 | 27.59 | 0.62 | 14.11 | 0.31 | 0 | 0 | 0 | 0 | 0 | 0 | 0 | 0 | 0 | 0 | 0
32. | 522.7 | 274.51 | 248.19 | 0 | 0 | 0 | 0 | 24.599 | #VALUE! | 0 | 0 | 0 | 247.06 | 163.33 | 247.04 | 0 | 163.34 | 0 | 0 | 0 | 0 | 0 | 0 | 0 | 0 | 0 | 0 | 0 | 0
33. | 1516.18 | 0 | 0 | 0 | 1516.18 | 1407.72 | 0 | 0 | #VALUE! | 0 | 518.57 | 0 | 0 | 0 | 0 | 0 | 0 | 0 | 0 | 0 | 0 | 0 | 0 | 0 | 0 | 0 | 0 | 0 | 0
34. | 220.72 | 220.72 | 0 | -0.08 | 0 | 0 | 0 | 23.56 | #VALUE! | 0 | 0 | 0 | 238.29 | 121.9 | 238.39 | -0.08 | 121.99 | -0.08 | 0 | 0 | 0 | 0 | 0 | 0 | 0 | 0 | 0 | 0 | 0
35. | 2308.12 | 1442.49 | 840.51 | 1.26 | 25.12 | 0 | 0 | 127.652 | #VALUE! | 0.097 | 0 | 0 | 1299.38 | 859.03 | 1298.25 | 1.16 | 858.26 | 0.78 | 0 | 0 | 0 | 0 | 0 | 0 | 0 | 0 | 0 | 0 | 0
36. | 1997.42 | 0 | 0 | 0 | 1997.42 | 1945.04 | 0 | 0 | #VALUE! | 0 | 0 | 0 | 0 | 0 | 0 | 0 | 0 | 0 | 0 | 0 | 0 | 0 | 0 | 0 | 0 | 0 | 0 | 0 | 0
37. | 848.84 | 103.58 | 745.26 | 0 | 0 | 0 | 0 | 12.022 | #VALUE! | 0 | 0 | 0 | 103.58 | 62.15 | 103.58 | 0 | 62.19 | 0 | 0 | 0 | 0 | 0 | 0 | 0 | 0 | 0 | 0 | 0 | 0
38. | 282.46 | 0 | 282.46 | 0 | 0 | 0 | 0 | 0 | #VALUE! | 0 | 0 | 0 | 0 | 0 | 0 | 0 | 0 | 0 | 0 | 0 | 0 | 0 | 0 | 0 | 0 | 0 | 0 | 0 | 0
Раздел 2. Ремонт помещения теплового узла
39. | 561.2 | 81.78 | 119.08 | 16.28 | 360.34 | 0 | 0 | 8.188 | #VALUE! | 1.376 | 0 | 0 | 108.55 | 62.51 | 90.54 | 18.02 | 52.14 | 10.38 | 0 | 0 | 0 | 0 | 0 | 0 | 0 | 0 | 0 | 0 | 0
40. | 1258.6 | 84.78 | 0.88 | 0 | 1172.94 | 0 | 0 | 8.418 | #VALUE! | 0 | 0 | 0 | 93.85 | 54.05 | 93.86 | 0 | 54.04 | 0 | 0 | 0 | 0 | 0 | 0 | 0 | 0 | 0 | 0 | 0 | 0
41. | 115.35 | 81.7 | 5.63 | 1.06 | 28.02 | 0 | 0 | 8.32 | #VALUE! | 0.08 | 0 | 0 | 66.21 | 41.38 | 65.36 | 0.86 | 40.86 | 0.53 | 0 | 0 | 0 | 0 | 0 | 0 | 0 | 0 | 0 | 0 | 0
42. | 2856.11 | 548.05 | 593.11 | 10.34 | 1714.95 | 0 | 0 | 48.5 | #VALUE! | 0.875 | 0 | 0 | 368.54 | 223.36 | 361.71 | 6.82 | 219.22 | 4.14 | 0 | 0 | 0 | 0 | 0 | 0 | 0 | 0 | 0 | 0 | 10.96
43. | 328.97 | 263.72 | 53.6 | 2.38 | 11.65 | 0 | 0 | 25.729 | #VALUE! | 0.153 | 0 | 0 | 215.54 | 192.26 | 213.61 | 1.92 | 190.54 | 1.72 | 0 | 0 | 0 | 0 | 0 | 0 | 0 | 0 | 0 | 0 | 0
44. | 64.42 | 11.85 | 0.5 | 0.02 | 52.07 | 0 | 0 | 1.113 | #VALUE! | 0.001 | 0 | 0 | 11.22 | 5.55 | 11.19 | 0.02 | 5.54 | 0.01 | 0 | 0 | 0 | 0 | 0 | 0 | 0 | 0 | 0 | 0 | 0
45. | 671.21 | 107.58 | 28.59 | 0.58 | 535.04 | 0 | 0 | 9.52 | #VALUE! | 0.044 | 0 | 0 | 102.75 | 70.3 | 102.2 | 0.56 | 69.92 | 0.38 | 0 | 0 | 0 | 0 | 0 | 0 | 0 | 0 | 0 | 0 | 2.15
46. | 121.56 | 35.53 | 5.21 | 0.21 | 80.82 | 0 | 0 | 3.144 | #VALUE! | 0.016 | 0 | 0 | 33.95 | 23.23 | 33.75 | 0.2 | 23.09 | 0.14 | 0 | 0 | 0 | 0 | 0 | 0 | 0 | 0 | 0 | 0 | 0.71
47. | 75.86 | 0 | 0 | 0 | 75.86 | 74.07 | 0 | 0 | #VALUE! | 0 | 6.16 | 0 | 0 | 0 | 0 | 0 | 0 | 0 | 0 | 0 | 0 | 0 | 0 | 0 | 0 | 0 | 0 | 0 | 0
48. | 234.8 | 0 | 0 | 0 | 234.8 | 229.6 | 0 | 0 | #VALUE! | 0 | 0 | 0 | 0 | 0 | 0 | 0 | 0 | 0 | 0 | 0 | 0 | 0 | 0 | 0 | 0 | 0 | 0 | 0 | 0
49. | 1600.36 | 150.61 | 50.89 | 0.9 | 1398.86 | 0 | 0 | 12.84 | #VALUE! | 0.065 | 0 | 0 | 174.54 | 106.89 | 173.5 | 1.04 | 106.26 | 0.64 | 0 | 0 | 0 | 0 | 0 | 0 | 0 | 0 | 0 | 0 | 0
50. | 960.04 | 145.92 | 51.44 | 1.44 | 762.68 | 0 | 0 | 13.388 | #VALUE! | 0.1 | 0 | 0 | 169.76 | 103.96 | 168.08 | 1.68 | 102.96 | 1 | 0 | 0 | 0 | 0 | 0 | 0 | 0 | 0 | 0 | 0 | 0
51. | 2635.4 | 0 | 0 | 0 | 2635.4 | 2583.56 | 0 | 0 | #VALUE! | 0 | 0 | 0 | 0 | 0 | 0 | 0 | 0 | 0 | 0 | 0 | 0 | 0 | 0 | 0 | 0 | 0 | 0 | 0 | 0
52. | 4186.14 | 214.06 | 58.4 | 1.56 | 3913.68 | 0 | 0 | 19.182 | #VALUE! | 0.1 | 0 | 0 | 248.39 | 152.12 | 246.6 | 1.8 | 151.02 | 1.1 | 0 | 0 | 0 | 0 | 0 | 0 | 0 | 0 | 0 | 0 | 0
53. | 497.75 | 65.65 | 16.89 | 0.27 | 415.21 | 0 | 0 | 5.596 | #VALUE! | 0.019 | 0 | 0 | 75.94 | 46.51 | 75.62 | 0.31 | 46.31 | 0.19 | 0 | 0 | 0 | 0 | 0 | 0 | 0 | 0 | 0 | 0 | 0
54. | 592.04 | 73.68 | 26.04 | 0 | 492.32 | 0 | 0 | 6.764 | #VALUE! | 0 | 0 | 0 | 84.88 | 51.98 | 84.88 | 0 | 52 | 0 | 0 | 0 | 0 | 0 | 0 | 0 | 0 | 0 | 0 | 0 | 0
55. | 1582.76 | 0 | 0 | 0 | 1582.76 | 1550.76 | 0 | 0 | #VALUE! | 0 | 0 | 0 | 0 | 0 | 0 | 0 | 0 | 0 | 0 | 0 | 0 | 0 | 0 | 0 | 0 | 0 | 0 | 0 | 0
Раздел 3. Устройство коммерческого узла учета тепловой энергии, горячего и холодного водоснабжения
56. | 1756.8 | 0 | 0 | 0 | 1756.8 | 1756.8 | 0 | 0 | #VALUE! | 0 | 0 | 0 | 0 | 0 | 0 | 0 | 0 | 0 | 0 | 0 | 0 | 0 | 0 | 0 | 0 | 0 | 0 | 0 | 0
57. | 29.9 | 22.3 | 6.66 | 0.14 | 0.94 | 0 | 0 | 1.929 | #VALUE! | 0.01 | 0 | 0 | 25.85 | 15.83 | 25.69 | 0.16 | 15.74 | 0.1 | 0 | 0 | 0 | 0 | 0 | 0 | 0 | 0 | 0 | 0 | 0
58. | 1267.92 | 0 | 0 | 0 | 1267.92 | 1267.92 | 0 | 0 | #VALUE! | 0 | 0 | 0 | 0 | 0 | 0 | 0 | 0 | 0 | 0 | 0 | 0 | 0 | 0 | 0 | 0 | 0 | 0 | 0 | 0
60. | 104.73 | 22.68 | 12.95 | 0 | 69.1 | 0 | 0 | 1.962 | #VALUE! | 0 | 0 | 0 | 18.14 | 13.61 | 18.14 | 0 | 13.61 | 0 | 0 | 0 | 0 | 0 | 0 | 0 | 0 | 0 | 0 | 0 | 0.45
62. | 6.31 | 6.19 | 0 | 0 | 0.12 | 0 | 0 | 0.52 | #VALUE! | 0 | 0 | 0 | 4.95 | 3.71 | 4.95 | 0 | 3.71 | 0 | 0 | 0 | 0 | 0 | 0 | 0 | 0 | 0 | 0 | 0 | 0.12
63. | 3502.18 | 0 | 0 | 0 | 3502.18 | 3502.18 | 0 | 0 | #VALUE! | 0 | 0 | 0 | 0 | 0 | 0 | 0 | 0 | 0 | 0 | 0 | 0 | 0 | 0 | 0 | 0 | 0 | 0 | 0 | 0
64. | 6.31 | 6.19 | 0 | 0 | 0.12 | 0 | 0 | 0.52 | #VALUE! | 0 | 0 | 0 | 4.95 | 3.71 | 4.95 | 0 | 3.71 | 0 | 0 | 0 | 0 | 0 | 0 | 0 | 0 | 0 | 0 | 0 | 0.12
65. | 1138.49 | 0 | 0 | 0 | 1138.49 | 1138.49 | 0 | 0 | #VALUE! | 0 | 0 | 0 | 0 | 0 | 0 | 0 | 0 | 0 | 0 | 0 | 0 | 0 | 0 | 0 | 0 | 0 | 0 | 0 | 0
66. | 581.14 | 0 | 0 | 0 | 581.14 | 581.14 | 0 | 0 | #VALUE! | 0 | 0 | 0 | 0 | 0 | 0 | 0 | 0 | 0 | 0 | 0 | 0 | 0 | 0 | 0 | 0 | 0 | 0 | 0 | 0
68. | 40.77 | 36.81 | 0 | 0 | 3.96 | 0 | 0 | 3.09 | #VALUE! | 0 | 0 | 0 | 29.45 | 22.09 | 29.46 | 0 | 22.08 | 0 | 0 | 0 | 0 | 0 | 0 | 0 | 0 | 0 | 0 | 0 | 0.75
69. | 778.01 | 0 | 0 | 0 | 778.01 | 778.01 | 0 | 0 | #VALUE! | 0 | 0 | 0 | 0 | 0 | 0 | 0 | 0 | 0 | 0 | 0 | 0 | 0 | 0 | 0 | 0 | 0 | 0 | 0 | 0
70. | 390.15 | 0 | 0 | 0 | 390.15 | 390.15 | 0 | 0 | #VALUE! | 0 | 0 | 0 | 0 | 0 | 0 | 0 | 0 | 0 | 0 | 0 | 0 | 0 | 0 | 0 | 0 | 0 | 0 | 0 | 0
71. | 71.37 | 69.84 | 0 | 0 | 1.53 | 0 | 0 | 6.18 | #VALUE! | 0 | 0 | 0 | 64.25 | 45.4 | 64.26 | 0 | 45.39 | 0 | 0 | 0 | 0 | 0 | 0 | 0 | 0 | 0 | 0 | 0 | 1.41
72. | 42.54 | 21.66 | 0 | 0 | 20.88 | 0 | 0 | 2.06 | #VALUE! | 0 | 0 | 0 | 17.33 | 13 | 17.32 | 0 | 13 | 0 | 0 | 0 | 0 | 0 | 0 | 0 | 0 | 0 | 0 | 0 | 0.44
73. | 5138.06 | 0 | 0 | 0 | 5138.06 | 5138.06 | 0 | 0 | #VALUE! | 0 | 0 | 0 | 0 | 0 | 0 | 0 | 0 | 0 | 0 | 0 | 0 | 0 | 0 | 0 | 0 | 0 | 0 | 0 | 0
75. | 93.32 | 64.96 | 27.06 | 0 | 1.3 | 0 | 0 | 6.18 | #VALUE! | 0 | 0 | 0 | 51.97 | 38.98 | 51.96 | 0 | 38.98 | 0 | 0 | 0 | 0 | 0 | 0 | 0 | 0 | 0 | 0 | 0 | 1.3
76. | 5854.3 | 0 | 0 | 0 | 5854.3 | 5854.3 | 0 | 0 | #VALUE! | 0 | 0 | 0 | 0 | 0 | 0 | 0 | 0 | 0 | 0 | 0 | 0 | 0 | 0 | 0 | 0 | 0 | 0 | 0 | 0
77. | 74.86 | 28.23 | 46.06 | 3.47 | 0.57 | 0 | 0 | 2.37 | #VALUE! | 0 | 0 | 0 | 30.12 | 20.61 | 26.82 | 3.3 | 18.35 | 2.26 | 0 | 0 | 0 | 0 | 0 | 0 | 0 | 0 | 0 | 0 | 0.56
79. | 173.22 | 0 | 0 | 0 | 173.22 | 169.71 | 0 | 0 | #VALUE! | 0 | 0 | 0 | 0 | 0 | 0 | 0 | 0 | 0 | 0 | 0 | 0 | 0 | 0 | 0 | 0 | 0 | 0 | 0 | 0
81. | 86.55 | 27.39 | 58.62 | 2.4 | 0.54 | 0 | 0 | 2.37 | #VALUE! | 0.18 | 0 | 0 | 28.3 | 19.36 | 26.01 | 2.28 | 17.79 | 1.56 | 0 | 0 | 0 | 0 | 0 | 0 | 0 | 0 | 0 | 0 | 0.54
82. | 775.72 | 0 | 0 | 0 | 775.72 | 775.72 | 0 | 0 | #VALUE! | 0 | 0 | 0 | 0 | 0 | 0 | 0 | 0 | 0 | 0 | 0 | 0 | 0 | 0 | 0 | 0 | 0 | 0 | 0 | 0
83. | 387.86 | 0 | 0 | 0 | 387.86 | 387.86 | 0 | 0 | #VALUE! | 0 | 0 | 0 | 0 | 0 | 0 | 0 | 0 | 0 | 0 | 0 | 0 | 0 | 0 | 0 | 0 | 0 | 0 | 0 | 0
84. | 19.29 | 17.83 | 1.1 | 0 | 0.36 | 0 | 0 | 1.56 | #VALUE! | 0 | 0 | 0 | 16.94 | 11.59 | 16.94 | 0 | 11.59 | 0 | 0 | 0 | 0 | 0 | 0 | 0 | 0 | 0 | 0 | 0 | 0.36
85. | 40.28 | 0 | 0 | 0 | 40.28 | 39.44 | 0 | 0 | #VALUE! | 0 | 0 | 0 | 0 | 0 | 0 | 0 | 0 | 0 | 0 | 0 | 0 | 0 | 0 | 0 | 0 | 0 | 0 | 0 | 0
86. | 12.24 | 9.06 | 0.76 | 0.02 | 2.42 | 0 | 0 | 0.761 | #VALUE! | 0 | 0 | 0 | 8.63 | 5.9 | 8.61 | 0.02 | 5.89 | 0.01 | 0 | 0 | 0 | 0 | 0 | 0 | 0 | 0 | 0 | 0 | 0.18
87. | 11.78 | 0 | 0 | 0 | 11.78 | 11.55 | 0 | 0 | #VALUE! | 0 | 0 | 0 | 0 | 0 | 0 | 0 | 0 | 0 | 0 | 0 | 0 | 0 | 0 | 0 | 0 | 0 | 0 | 0 | 0
88. | 12.74 | 0 | 0 | 0 | 12.74 | 12.48 | 0 | 0 | #VALUE! | 0 | 0 | 0 | 0 | 0 | 0 | 0 | 0 | 0 | 0 | 0 | 0 | 0 | 0 | 0 | 0 | 0 | 0 | 0 | 0
89. | 363 | 179.38 | 47.67 | 0.97 | 135.95 | 0 | 0 | 15.875 | #VALUE! | 0.073 | 0 | 0 | 171.33 | 117.23 | 170.41 | 0.93 | 116.6 | 0.63 | 0 | 0 | 0 | 0 | 0 | 0 | 0 | 0 | 0 | 0 | 3.59
90. | 391.53 | 0 | 0 | 0 | 391.53 | 382.86 | 0 | 0 | #VALUE! | 0 | 0 | 0 | 0 | 0 | 0 | 0 | 0 | 0 | 0 | 0 | 0 | 0 | 0 | 0 | 0 | 0 | 0 | 0 | 0
91. | 165.25 | 42.28 | 2.17 | 0.09 | 120.8 | 0 | 0 | 3.742 | #VALUE! | 0.007 | 0 | 0 | 40.25 | 27.54 | 40.17 | 0.08 | 27.48 | 0.06 | 0 | 0 | 0 | 0 | 0 | 0 | 0 | 0 | 0 | 0 | 0.85
93. | 39.07 | 32.95 | 4.15 | 0.17 | 1.97 | 0 | 0 | 2.915 | #VALUE! | 0.013 | 0 | 0 | 31.46 | 21.53 | 31.3 | 0.15 | 21.41 | 0.11 | 0 | 0 | 0 | 0 | 0 | 0 | 0 | 0 | 0 | 0 | 0.66
94. | 540.45 | 0 | 0 | 0 | 540.45 | 540.45 | 0 | 0 | #VALUE! | 0 | 0 | 0 | 0 | 0 | 0 | 0 | 0 | 0 | 0 | 0 | 0 | 0 | 0 | 0 | 0 | 0 | 0 | 0 | 0
95. | 594.49 | 0 | 0 | 0 | 594.49 | 594.49 | 0 | 0 | #VALUE! | 0 | 0 | 0 | 0 | 0 | 0 | 0 | 0 | 0 | 0 | 0 | 0 | 0 | 0 | 0 | 0 | 0 | 0 | 0 | 0
96. | 107.82 | 104.05 | 1.7 | 0.07 | 2.07 | 0 | 0 | 8.736 | #VALUE! | 0.005 | 0 | 0 | 98.91 | 67.68 | 98.85 | 0.06 | 67.63 | 0.04 | 0 | 0 | 0 | 0 | 0 | 0 | 0 | 0 | 0 | 0 | 2.08
97. | 125.37 | 81.48 | 0 | 0 | 43.89 | 0 | 0 | 7.21 | #VALUE! | 0 | 0 | 0 | 77.41 | 52.96 | 77.42 | 0 | 52.99 | 0 | 0 | 0 | 0 | 0 | 0 | 0 | 0 | 0 | 0 | 0 | 1.61
99. | 250.4 | 250.4 | 0 | 0 | 0 | 0 | 0 | 17.6 | #VALUE! | 0 | 0 | 0 | 162.76 | 100.16 | 162.76 | 0 | 100.16 | 0 | 0 | 0 | 0 | 0 | 162.76 | 16113.24 | 100.16 | 9915.84 | 250.4 | 0 | 0
101. | 723 | 723 | 0 | 0 | 0 | 0 | 0 | 50.82 | #VALUE! | 0 | 0 | 0 | 469.95 | 289.2 | 469.98 | 0 | 289.2 | 0 | 0 | 0 | 0 | 0 | 469.95 | 46525.05 | 289.2 | 28630.8 | 723 | 0 | 0

## Начисления
| Н1 | Н2 | Н3 | Н4 | Н5 | Н6 | Н7 | Н8 | Н9 | Н10 | Н11 | Н12 | Н13 | Н14 | Н15 | Н16 | Н17 | Н18 | Н19 | Н20 | Н21 | Н22 | Н23 | Н24 | Н25 | Н26 | Н27 | Н28 | Н29 | Н30 | Н31 | Н32 | Н33 | Н34 | Н35 | Н36 | Н37 | Н38 | Н39 | Н40 | Н41 | Н42 | Н43 | Н44 | Н45 | Н46 | Н47 | Н48 | Н49
N = < 4 * 2 * 1 >
победы 17
Раздел 1. Ремонт крыши
1. | 1 | 1 | 1 | 1 | 1 | 1 | 1 | 1 | 1 | 0 | 0 | 100 | 0 | 0 | 1 | 1 | 0 | 0 | 1 | 0 | 0 | 0 | 0 | 0 | 0 | 0 | 0 | 0 | 0 | 0 | 0 | 1.7 | 1.6 | 1.29 | 0.092 | 0.18 | 1 | 1 | 0.2 | 1.5 | 1 | 1 | 1 | 1 | 1 | 100 | 1 | 1 | 1
2. | 1 | 1 | 1 | 1 | 1 | 1 | 1 | 1 | 1 | 0 | 0 | 100 | 0 | 0 | 1 | 1 | 0 | 0 | 1 | 0 | 0 | 0 | 0 | 0 | 0 | 0 | 0 | 0 | 0 | 0 | 0 | 1.7 | 1.6 | 1.29 | 0.092 | 0.18 | 1 | 1 | 0.2 | 1.5 | 1 | 1 | 1 | 1 | 1 | 100 | 1 | 1 | 1
3. | 1 | 1 | 1 | 1 | 1 | 1 | 1 | 1 | 1 | 0 | 0 | 100 | 0 | 0 | 1 | 1 | 0 | 0 | 1 | 0 | 0 | 0 | 0 | 0 | 0 | 0 | 0 | 0 | 0 | 0 | 0 | 1.7 | 1.6 | 1.29 | 0.092 | 0.18 | 1 | 1 | 0.2 | 1.5 | 1 | 1 | 1 | 1 | 1 | 100 | 1 | 1 | 1
4. | 1 | 1 | 1 | 1 | 1 | 1 | 1 | 1 | 1 | 0 | 0 | 100 | 0 | 0 | 1 | 1 | 0 | 0 | 1 | 0 | 0 | 0 | 0 | 0 | 0 | 0 | 0 | 0 | 0 | 0 | 0 | 1.7 | 1.6 | 1.29 | 0.092 | 0.18 | 1 | 1 | 0.2 | 1.5 | 1 | 1 | 1 | 1 | 1 | 100 | 1 | 1 | 1
5. | 1 | 1 | 1 | 1 | 1 | 1 | 1 | 1 | 1 | 0 | 0 | 100 | 0 | 0 | 1 | 1 | 0 | 0 | 1 | 0 | 0 | 0 | 0 | 0 | 0 | 0 | 0 | 0 | 0 | 0 | 0 | 1.7 | 1.6 | 1.29 | 0.092 | 0.18 | 1 | 1 | 0.2 | 1.5 | 1 | 1 | 1 | 1 | 1 | 100 | 1 | 1 | 1
6. | 1 | 1 | 1 | 1 | 1 | 1 | 1 | 1 | 1 | 0 | 0 | 100 | 0 | 0 | 1 | 1 | 0 | 0 | 1 | 0 | 0 | 0 | 0 | 0 | 0 | 0 | 0 | 0 | 0 | 0 | 0 | 1.7 | 1.6 | 1.29 | 0.092 | 0.18 | 1 | 1 | 0.2 | 1.5 | 1 | 1 | 1 | 1 | 1 | 100 | 1 | 1 | 1
7. | 1 | 1 | 1 | 1 | 1 | 1 | 1 | 1 | 1 | 0 | 0 | 100 | 0 | 0 | 1 | 1 | 0 | 0 | 1 | 0 | 0 | 0 | 0 | 0 | 0 | 0 | 0 | 0 | 0 | 0 | 0 | 1.7 | 1.6 | 1.29 | 0.092 | 0.18 | 1 | 1 | 0.2 | 1.5 | 1 | 1 | 1 | 1 | 1 | 100 | 1 | 1 | 1
8. | 1 | 1 | 1 | 1 | 1 | 1 | 1 | 1 | 1 | 0 | 0 | 100 | 0 | 0 | 1 | 1 | 0 | 0 | 1 | 0 | 0 | 0 | 0 | 0 | 0 | 0 | 0 | 0 | 0 | 0 | 0 | 1.7 | 1.6 | 1.29 | 0.092 | 0.18 | 1 | 1 | 0.2 | 1.5 | 1 | 1 | 1 | 1 | 1 | 100 | 1 | 1 | 1
9. | 1 | 1 | 1 | 1 | 1 | 1 | 1 | 1 | 1 | 0 | 0 | 100 | 0 | 0 | 1 | 1 | 0 | 0 | 1 | 0 | 0 | 0 | 0 | 0 | 0 | 0 | 0 | 0 | 0 | 0 | 0 | 1.7 | 1.6 | 1.29 | 0.092 | 0.18 | 1 | 1 | 0.2 | 1.5 | 1 | 1 | 1 | 1 | 1 | 100 | 1 | 1 | 1
10. | 1 | 1 | 1 | 1 | 1 | 1 | 1 | 1 | 1 | 0 | 0 | 100 | 0 | 0 | 1 | 1 | 0 | 0 | 1 | 0 | 0 | 0 | 0 | 0 | 0 | 0 | 0 | 0 | 0 | 0 | 0 | 1.7 | 1.6 | 1.29 | 0.092 | 0.18 | 1 | 1 | 0.2 | 1.5 | 1 | 1 | 1 | 1 | 1 | 100 | 1 | 1 | 1
11. | 1 | 1 | 1 | 1 | 1 | 1 | 1 | 1 | 1 | 0 | 0 | 100 | 0 | 0 | 1 | 1 | 0 | 0 | 1 | 0 | 0 | 0 | 0 | 0 | 0 | 0 | 0 | 0 | 0 | 0 | 0 | 1.7 | 1.6 | 1.29 | 0.092 | 0.18 | 1 | 1 | 0.2 | 1.5 | 1 | 1 | 1 | 1 | 1 | 100 | 1 | 1 | 1
12. | 1 | 1 | 1 | 1 | 1 | 1 | 1 | 1 | 1 | 0 | 0 | 100 | 0 | 0 | 1 | 1 | 0 | 0 | 1 | 0 | 0 | 0 | 0 | 0 | 0 | 0 | 0 | 0 | 0 | 0 | 0 | 1.7 | 1.6 | 1.29 | 0.092 | 0.18 | 1 | 1 | 0.2 | 1.5 | 1 | 1 | 1 | 1 | 1 | 100 | 1 | 1 | 1
13. | 1 | 1 | 1 | 1 | 1 | 1 | 1 | 1 | 1 | 0 | 0 | 100 | 0 | 0 | 1 | 1 | 0 | 0 | 1 | 0 | 0 | 0 | 0 | 0 | 0 | 0 | 0 | 0 | 0 | 0 | 0 | 1.7 | 1.6 | 1.29 | 0.092 | 0.18 | 1 | 1 | 0.2 | 1.5 | 1 | 1 | 1 | 1 | 1 | 100 | 1 | 1 | 1
14. | 1 | 1 | 1 | 1 | 1 | 1 | 1 | 1 | 1 | 0 | 0 | 100 | 0 | 0 | 1 | 1 | 0 | 0 | 1 | 0 | 0 | 0 | 0 | 0 | 0 | 0 | 0 | 0 | 0 | 0 | 0 | 1.7 | 1.6 | 1.29 | 0.092 | 0.18 | 1 | 1 | 0.2 | 1.5 | 1 | 1 | 1 | 1 | 1 | 100 | 1 | 1 | 1
15. | 1 | 1 | 1 | 1 | 1 | 1 | 1 | 1 | 1 | 0 | 0 | 100 | 0 | 0 | 1 | 1 | 0 | 0 | 1 | 0 | 0 | 0 | 0 | 0 | 0 | 0 | 0 | 0 | 0 | 0 | 0 | 1.7 | 1.6 | 1.29 | 0.092 | 0.18 | 1 | 1 | 0.2 | 1.5 | 1 | 1 | 1 | 1 | 1 | 100 | 1 | 1 | 1
16. | 1 | 1 | 1 | 1 | 1 | 1 | 1 | 1 | 1 | 0 | 0 | 100 | 0 | 0 | 1 | 1 | 0 | 0 | 1 | 0 | 0 | 0 | 0 | 0 | 0 | 0 | 0 | 0 | 0 | 0 | 0 | 1.7 | 1.6 | 1.29 | 0.092 | 0.18 | 1 | 1 | 0.2 | 1.5 | 1 | 1 | 1 | 1 | 1 | 100 | 1 | 1 | 1
17. | 1 | 1 | 1 | 1 | 1 | 1 | 1 | 1 | 1 | 0 | 0 | 100 | 0 | 0 | 1 | 1 | 0 | 0 | 1 | 0 | 0 | 0 | 0 | 0 | 0 | 0 | 0 | 0 | 0 | 0 | 0 | 1.7 | 1.6 | 1.29 | 0.092 | 0.18 | 1 | 1 | 0.2 | 1.5 | 1 | 1 | 1 | 1 | 1 | 100 | 1 | 1 | 1
18. | 1 | 1 | 1 | 1 | 1 | 1 | 1 | 1 | 1 | 0 | 0 | 100 | 0 | 0 | 1 | 1 | 0 | 0 | 1 | 0 | 0 | 0 | 0 | 0 | 0 | 0 | 0 | 0 | 0 | 0 | 0 | 1.7 | 1.6 | 1.29 | 0.092 | 0.18 | 1 | 1 | 0.2 | 1.5 | 1 | 1 | 1 | 1 | 1 | 100 | 1 | 1 | 1
19. | 1 | 1 | 1 | 1 | 1 | 1 | 1 | 1 | 1 | 0 | 0 | 100 | 0 | 0 | 1 | 1 | 0 | 0 | 1 | 0 | 0 | 0 | 0 | 0 | 0 | 0 | 0 | 0 | 0 | 0 | 0 | 1.7 | 1.6 | 1.29 | 0.092 | 0.18 | 1 | 1 | 0.2 | 1.5 | 1 | 1 | 1 | 1 | 1 | 100 | 1 | 1 | 1
20. | 1 | 1 | 1 | 1 | 1 | 1 | 1 | 1 | 1 | 0 | 0 | 100 | 0 | 0 | 1 | 1 | 0 | 0 | 1 | 0 | 0 | 0 | 0 | 0 | 0 | 0 | 0 | 0 | 0 | 0 | 0 | 1.7 | 1.6 | 1.29 | 0.092 | 0.18 | 1 | 1 | 0.2 | 1.5 | 1 | 1 | 1 | 1 | 1 | 100 | 1 | 1 | 1
21. | 1 | 1 | 1 | 1 | 1 | 1 | 1 | 1 | 1 | 0 | 0 | 100 | 0 | 0 | 1 | 1 | 0 | 0 | 1 | 0 | 0 | 0 | 0 | 0 | 0 | 0 | 0 | 0 | 0 | 0 | 0 | 1.7 | 1.6 | 1.29 | 0.092 | 0.18 | 1 | 1 | 0.2 | 1.5 | 1 | 1 | 1 | 1 | 1 | 100 | 1 | 1 | 1
22. | 1 | 1 | 1 | 1 | 1 | 1 | 1 | 1 | 1 | 0 | 0 | 100 | 0 | 0 | 1 | 1 | 0 | 0 | 1 | 0 | 0 | 0 | 0 | 0 | 0 | 0 | 0 | 0 | 0 | 0 | 0 | 1.7 | 1.6 | 1.29 | 0.092 | 0.18 | 1 | 1 | 0.2 | 1.5 | 1 | 1 | 1 | 1 | 1 | 100 | 1 | 1 | 1
23. | 1 | 1 | 1 | 1 | 1 | 1 | 1 | 1 | 1 | 0 | 0 | 100 | 0 | 0 | 1 | 1 | 0 | 0 | 1 | 0 | 0 | 0 | 0 | 0 | 0 | 0 | 0 | 0 | 0 | 0 | 0 | 1.7 | 1.6 | 1.29 | 0.092 | 0.18 | 1 | 1 | 0.2 | 1.5 | 1 | 1 | 1 | 1 | 1 | 100 | 1 | 1 | 1
24. | 1 | 1 | 1 | 1 | 1 | 1 | 1 | 1 | 1 | 0 | 0 | 100 | 0 | 0 | 1 | 1 | 0 | 0 | 1 | 0 | 0 | 0 | 0 | 0 | 0 | 0 | 0 | 0 | 0 | 0 | 0 | 1.7 | 1.6 | 1.29 | 0.092 | 0.18 | 1 | 1 | 0.2 | 1.5 | 1 | 1 | 1 | 1 | 1 | 100 | 1 | 1 | 1
25. | 1 | 1 | 1 | 1 | 1 | 1 | 1 | 1 | 1 | 0 | 0 | 100 | 0 | 0 | 1 | 1 | 0 | 0 | 1 | 0 | 0 | 0 | 0 | 0 | 0 | 0 | 0 | 0 | 0 | 0 | 0 | 1.7 | 1.6 | 1.29 | 0.092 | 0.18 | 1 | 1 | 0.2 | 1.5 | 1 | 1 | 1 | 1 | 1 | 100 | 1 | 1 | 1
26. | 1 | 1 | 1 | 1 | 1 | 1 | 1 | 1 | 1 | 0 | 0 | 100 | 0 | 0 | 1 | 1 | 0 | 0 | 1 | 0 | 0 | 0 | 0 | 0 | 0 | 0 | 0 | 0 | 0 | 0 | 0 | 1.7 | 1.6 | 1.29 | 0.092 | 0.18 | 1 | 1 | 0.2 | 1.5 | 1 | 1 | 1 | 1 | 1 | 100 | 1 | 1 | 1
27. | 1 | 1 | 1 | 1 | 1 | 1 | 1 | 1 | 1 | 0 | 0 | 100 | 0 | 0 | 1 | 1 | 0 | 0 | 1 | 0 | 0 | 0 | 0 | 0 | 0 | 0 | 0 | 0 | 0 | 0 | 0 | 1.7 | 1.6 | 1.29 | 0.092 | 0.18 | 1 | 1 | 0.2 | 1.5 | 1 | 1 | 1 | 1 | 1 | 100 | 1 | 1 | 1
28. | 1 | 1 | 1 | 1 | 1 | 1 | 1 | 1 | 1 | 0 | 0 | 100 | 0 | 0 | 1 | 1 | 0 | 0 | 1 | 0 | 0 | 0 | 0 | 0 | 0 | 0 | 0 | 0 | 0 | 0 | 0 | 1.7 | 1.6 | 1.29 | 0.092 | 0.18 | 1 | 1 | 0.2 | 1.5 | 1 | 1 | 1 | 1 | 1 | 100 | 1 | 1 | 1
29. | 1 | 1 | 1 | 1 | 1 | 1 | 1 | 1 | 1 | 0 | 0 | 100 | 0 | 0 | 1 | 1 | 0 | 0 | 1 | 0 | 0 | 0 | 0 | 0 | 0 | 0 | 0 | 0 | 0 | 0 | 0 | 1.7 | 1.6 | 1.29 | 0.092 | 0.18 | 1 | 1 | 0.2 | 1.5 | 1 | 1 | 1 | 1 | 1 | 100 | 1 | 1 | 1
30. | 1 | 1 | 0.8 | 0.8 | 0.8 | 1 | 1 | 1 | 1 | 0 | 0 | 100 | 0 | 0 | 1 | 1 | 0 | 0 | 1 | 0 | 0 | 0 | 0 | 0 | 0 | 0 | 0 | 0 | 0 | 0 | 0 | 1.7 | 1.6 | 1.29 | 0.092 | 0.18 | 1 | 1 | 0.2 | 1.5 | 1 | 1 | 1 | 1 | 1 | 100 | 1 | 0 | 1
31. | 1 | 1 | 1 | 1 | 1 | 1 | 1 | 1 | 1 | 0 | 0 | 100 | 0 | 0 | 1 | 1 | 0 | 0 | 1 | 0 | 0 | 0 | 0 | 0 | 0 | 0 | 0 | 0 | 0 | 0 | 0 | 1.7 | 1.6 | 1.29 | 0.092 | 0.18 | 1 | 1 | 0.2 | 1.5 | 1 | 1 | 1 | 1 | 1 | 100 | 1 | 1 | 1
32. | 1 | 1 | 1 | 1 | 0.75 | 1 | 1 | 1 | 1 | 0 | 0 | 100 | 0 | 0 | 1 | 1 | 0 | 0 | 1 | 0 | 0 | 0 | 0 | 0 | 0 | 0 | 0 | 0 | 0 | 0 | 0 | 1.7 | 1.6 | 1.29 | 0.092 | 0.18 | 1 | 1 | 0.2 | 1.5 | 1 | 1 | 1 | 1 | 1 | 100 | 1 | 1 | 1
33. | 1 | 1 | 1 | 1 | 1 | 1 | 1 | 1 | 1 | 0 | 0 | 100 | 0 | 0 | 1 | 1 | 0 | 0 | 1 | 0 | 0 | 0 | 0 | 0 | 0 | 0 | 0 | 0 | 0 | 0 | 0 | 1.7 | 1.6 | 1.29 | 0.092 | 0.18 | 1 | 1 | 0.2 | 1.5 | 1 | 1 | 1 | 1 | 1 | 100 | 1 | 1 | 1
34. | 1 | 1 | 1 | 1 | 1 | 1 | 1 | 1 | 1 | 0 | 0 | 100 | 0 | 0 | 1 | 1 | 0 | 0 | 1 | 0 | 0 | 0 | 0 | 0 | 0 | 0 | 0 | 0 | 0 | 0 | 0 | 1.7 | 1.6 | 1.29 | 0.092 | 0.18 | 1 | 1 | 0.2 | 1.5 | 1 | 1 | 1 | 1 | 1 | 100 | 1 | 1 | 1
35. | 1 | 1 | 1 | 1 | 1 | 1 | 1 | 1 | 1 | 0 | 0 | 100 | 0 | 0 | 1 | 1 | 0 | 0 | 1 | 0 | 0 | 0 | 0 | 0 | 0 | 0 | 0 | 0 | 0 | 0 | 0 | 1.7 | 1.6 | 1.29 | 0.092 | 0.18 | 1 | 1 | 0.2 | 1.5 | 1 | 1 | 1 | 1 | 1 | 100 | 1 | 1 | 1
36. | 1 | 1 | 1 | 1 | 1 | 1 | 1 | 1 | 1 | 0 | 0 | 100 | 0 | 0 | 1 | 1 | 0 | 0 | 1 | 0 | 0 | 0 | 0 | 0 | 0 | 0 | 0 | 0 | 0 | 0 | 0 | 1.7 | 1.6 | 1.29 | 0.092 | 0.18 | 1 | 1 | 0.2 | 1.5 | 1 | 1 | 1 | 1 | 1 | 100 | 1 | 1 | 1
37. | 1 | 1 | 1 | 1 | 1 | 1 | 1 | 1 | 1 | 0 | 0 | 100 | 0 | 0 | 1 | 1 | 0 | 0 | 1 | 0 | 0 | 0 | 0 | 0 | 0 | 0 | 0 | 0 | 0 | 0 | 0 | 1.7 | 1.6 | 1.29 | 0.092 | 0.18 | 1 | 1 | 0.2 | 1.5 | 1 | 1 | 1 | 0 | 1 | 100 | 1 | 1 | 1
38. | 1 | 1 | 1 | 1 | 1 | 1 | 1 | 1 | 1 | 0 | 0 | 100 | 0 | 0 | 1 | 1 | 0 | 0 | 1 | 0 | 0 | 0 | 0 | 0 | 0 | 0 | 0 | 0 | 0 | 0 | 0 | 1.7 | 1.6 | 1.29 | 0.092 | 0.18 | 1 | 1 | 0.2 | 1.5 | 1 | 1 | 1 | 1 | 1 | 100 | 1 | 1 | 1
Раздел 2. Ремонт помещения теплового узла
39. | 1 | 1 | 1.25 | 1.25 | 1.15 | 1 | 1 | 1 | 1 | 0 | 0 | 100 | 0 | 0 | 1 | 1 | 0 | 0 | 1 | 0 | 0 | 0 | 0 | 0 | 0 | 0 | 0 | 0 | 0 | 0 | 0 | 1.7 | 1.6 | 1.29 | 0.092 | 0.18 | 1 | 1 | 0.2 | 1.5 | 1 | 1 | 1 | 1 | 1 | 100 | 1 | 1 | 1
40. | 1 | 1 | 1.25 | 1.25 | 1.15 | 1 | 1 | 1 | 1 | 0 | 0 | 100 | 0 | 0 | 1 | 1 | 0 | 0 | 1 | 0 | 0 | 0 | 0 | 0 | 0 | 0 | 0 | 0 | 0 | 0 | 0 | 1.7 | 1.6 | 1.29 | 0.092 | 0.18 | 1 | 1 | 0.2 | 1.5 | 1 | 1 | 1 | 1 | 1 | 100 | 1 | 1 | 1
41. | 1 | 1 | 1 | 1 | 1 | 1 | 1 | 1 | 1 | 0 | 0 | 100 | 0 | 0 | 1 | 1 | 0 | 0 | 1 | 0 | 0 | 0 | 0 | 0 | 0 | 0 | 0 | 0 | 0 | 0 | 0 | 1.7 | 1.6 | 1.29 | 0.092 | 0.18 | 1 | 1 | 0.2 | 1.5 | 1 | 1 | 1 | 1 | 1 | 100 | 1 | 1 | 1
42. | 1 | 1 | 1 | 1 | 1 | 1 | 1 | 1 | 1 | 0 | 0 | 100 | 0 | 0 | 1 | 1 | 2 | 0 | 1 | 0 | 0 | 0 | 0 | 0 | 0 | 0 | 0 | 0 | 0 | 0 | 0 | 1.7 | 1.6 | 1.29 | 0.092 | 0.18 | 1 | 1 | 0.2 | 1.5 | 1 | 1 | 1 | 1 | 1 | 100 | 1 | 1 | 1
43. | 1 | 1 | 1.25 | 1.25 | 1.15 | 1 | 1 | 1 | 1 | 0 | 0 | 100 | 0 | 0 | 1 | 1 | 0 | 0 | 1 | 0 | 0 | 0 | 0 | 0 | 0 | 0 | 0 | 0 | 0 | 0 | 0 | 1.7 | 1.6 | 1.29 | 0.092 | 0.18 | 1 | 1 | 0.2 | 1.5 | 1 | 1 | 1 | 1 | 1 | 100 | 1 | 1 | 1
44. | 1 | 1 | 1.25 | 1.25 | 1.15 | 1 | 1 | 1 | 1 | 0 | 0 | 100 | 0 | 0 | 1 | 1 | 0 | 0 | 1 | 0 | 0 | 0 | 0 | 0 | 0 | 0 | 0 | 0 | 0 | 0 | 0 | 1.7 | 1.6 | 1.29 | 0.092 | 0.18 | 1 | 1 | 0.2 | 1.5 | 1 | 1 | 1 | 1 | 1 | 100 | 1 | 1 | 1
45. | 1 | 1 | 1 | 1 | 1 | 1 | 1 | 1 | 1 | 0 | 0 | 100 | 0 | 0 | 1 | 1 | 2 | 0 | 1 | 0 | 0 | 0 | 0 | 0 | 0 | 0 | 0 | 0 | 0 | 0 | 0 | 1.7 | 1.6 | 1.29 | 0.092 | 0.18 | 1 | 1 | 0.2 | 1.5 | 1 | 1 | 1 | 1 | 1 | 100 | 1 | 1 | 1
46. | 1 | 1 | 1 | 1 | 1 | 1 | 1 | 1 | 1 | 0 | 0 | 100 | 0 | 0 | 1 | 1 | 2 | 0 | 1 | 0 | 0 | 0 | 0 | 0 | 0 | 0 | 0 | 0 | 0 | 0 | 0 | 1.7 | 1.6 | 1.29 | 0.092 | 0.18 | 1 | 1 | 0.2 | 1.5 | 1 | 1 | 1 | 1 | 1 | 100 | 1 | 1 | 1
47. | 1 | 1 | 1 | 1 | 1 | 1 | 1 | 1 | 1 | 0 | 0 | 100 | 0 | 0 | 1 | 1 | 0 | 0 | 1 | 0 | 0 | 0 | 0 | 0 | 0 | 0 | 0 | 0 | 0 | 0 | 0 | 1.7 | 1.6 | 1.29 | 0.092 | 0.18 | 1 | 1 | 0.2 | 1.5 | 1 | 1 | 1 | 1 | 1 | 100 | 1 | 1 | 1
48. | 1 | 1 | 1 | 1 | 1 | 1 | 1 | 1 | 1 | 0 | 0 | 100 | 0 | 0 | 1 | 1 | 0 | 0 | 1 | 0 | 0 | 0 | 0 | 0 | 0 | 0 | 0 | 0 | 0 | 0 | 0 | 1.7 | 1.6 | 1.29 | 0.092 | 0.18 | 1 | 1 | 0.2 | 1.5 | 1 | 1 | 1 | 1 | 1 | 100 | 1 | 1 | 1
49. | 1 | 1 | 1.25 | 1.25 | 1.15 | 1 | 1 | 1 | 1 | 0 | 0 | 100 | 0 | 0 | 1 | 1 | 0 | 0 | 1 | 0 | 0 | 0 | 0 | 0 | 0 | 0 | 0 | 0 | 0 | 0 | 0 | 1.7 | 1.6 | 1.29 | 0.092 | 0.18 | 1 | 1 | 0.2 | 1.5 | 1 | 1 | 1 | 1 | 1 | 100 | 1 | 1 | 1
50. | 1 | 1 | 1.25 | 1.25 | 1.15 | 1 | 1 | 1 | 1 | 0 | 0 | 100 | 0 | 0 | 1 | 1 | 0 | 0 | 1 | 0 | 0 | 0 | 0 | 0 | 0 | 0 | 0 | 0 | 0 | 0 | 0 | 1.7 | 1.6 | 1.29 | 0.092 | 0.18 | 1 | 1 | 0.2 | 1.5 | 1 | 1 | 1 | 1 | 1 | 100 | 1 | 1 | 1
51. | 1 | 1 | 1 | 1 | 1 | 1 | 1 | 1 | 1 | 0 | 0 | 100 | 0 | 0 | 1 | 1 | 0 | 0 | 1 | 0 | 0 | 0 | 0 | 0 | 0 | 0 | 0 | 0 | 0 | 0 | 0 | 1.7 | 1.6 | 1.29 | 0.092 | 0.18 | 1 | 1 | 0.2 | 1.5 | 1 | 1 | 1 | 1 | 1 | 100 | 1 | 1 | 1
52. | 1 | 1 | 1.25 | 1.25 | 1.15 | 1 | 1 | 1 | 1 | 0 | 0 | 100 | 0 | 0 | 1 | 1 | 0 | 0 | 1 | 0 | 0 | 0 | 0 | 0 | 0 | 0 | 0 | 0 | 0 | 0 | 0 | 1.7 | 1.6 | 1.29 | 0.092 | 0.18 | 1 | 1 | 0.2 | 1.5 | 1 | 1 | 1 | 1 | 1 | 100 | 1 | 1 | 1
53. | 1 | 1 | 1.25 | 1.25 | 1.15 | 1 | 1 | 1 | 1 | 0 | 0 | 100 | 0 | 0 | 1 | 1 | 0 | 0 | 1 | 0 | 0 | 0 | 0 | 0 | 0 | 0 | 0 | 0 | 0 | 0 | 0 | 1.7 | 1.6 | 1.29 | 0.092 | 0.18 | 1 | 1 | 0.2 | 1.5 | 1 | 1 | 1 | 1 | 1 | 100 | 1 | 1 | 1
54. | 1 | 1 | 1.25 | 1.25 | 1.15 | 1 | 1 | 1 | 1 | 0 | 0 | 100 | 0 | 0 | 1 | 1 | 0 | 0 | 1 | 0 | 0 | 0 | 0 | 0 | 0 | 0 | 0 | 0 | 0 | 0 | 0 | 1.7 | 1.6 | 1.29 | 0.092 | 0.18 | 1 | 1 | 0.2 | 1.5 | 1 | 1 | 1 | 1 | 1 | 100 | 1 | 1 | 1
55. | 1 | 1 | 1 | 1 | 1 | 1 | 1 | 1 | 1 | 0 | 0 | 100 | 0 | 0 | 1 | 1 | 0 | 0 | 1 | 0 | 0 | 0 | 0 | 0 | 0 | 0 | 0 | 0 | 0 | 0 | 0 | 1.7 | 1.6 | 1.29 | 0.092 | 0.18 | 1 | 1 | 0.2 | 1.5 | 1 | 1 | 1 | 1 | 1 | 100 | 1 | 1 | 1
Раздел 3. Устройство коммерческого узла учета тепловой энергии, горячего и холодного водоснабжения
56. | 1 | 1 | 1 | 1 | 1 | 1 | 1 | 1 | 1 | 0 | 0 | 100 | 0 | 0 | 1 | 1 | 0 | 0 | 1 | 0 | 0 | 0 | 0 | 0 | 0 | 0 | 0 | 0 | 0 | 0 | 0 | 1.7 | 1.6 | 1.29 | 0.092 | 0.18 | 1 | 1 | 0.2 | 1.5 | 1 | 1 | 1 | 1 | 1 | 100 | 1 | 1 | 1
57. | 1 | 1 | 1.25 | 1.25 | 1.15 | 1 | 1 | 1 | 1 | 0 | 0 | 100 | 0 | 0 | 1 | 1 | 0 | 0 | 1 | 0 | 0 | 0 | 0 | 0 | 0 | 0 | 0 | 0 | 0 | 0 | 0 | 1.7 | 1.6 | 1.29 | 0.092 | 0.18 | 1 | 1 | 0.2 | 1.5 | 1 | 1 | 1 | 1 | 1 | 100 | 1 | 1 | 1
58. | 1 | 1 | 1 | 1 | 1 | 1 | 1 | 1 | 1 | 0 | 0 | 100 | 0 | 0 | 1 | 1 | 0 | 0 | 1 | 0 | 0 | 0 | 0 | 0 | 0 | 0 | 0 | 0 | 0 | 0 | 0 | 1.7 | 1.6 | 1.29 | 0.092 | 0.18 | 1 | 1 | 0.2 | 1.5 | 1 | 1 | 1 | 1 | 1 | 100 | 1 | 1 | 1
60. | 1 | 1 | 1 | 1 | 1 | 1 | 1 | 1 | 1 | 0 | 0 | 100 | 0 | 0 | 1 | 1 | 2 | 0 | 1 | 0 | 0 | 0 | 0 | 0 | 0 | 0 | 0 | 0 | 0 | 0 | 0 | 1.7 | 1.6 | 1.29 | 0.092 | 0.18 | 1 | 1 | 0.2 | 1.5 | 1 | 1 | 1 | 1 | 1 | 100 | 1 | 1 | 1
62. | 1 | 1 | 1 | 1 | 1 | 1 | 1 | 1 | 1 | 0 | 5 | 100 | 0 | 0 | 1 | 1 | 2 | 0 | 1 | 0 | 0 | 0 | 0 | 0 | 0 | 0 | 0 | 0 | 0 | 0 | 0 | 1.7 | 1.6 | 1.29 | 0.092 | 0.18 | 1 | 1 | 0.2 | 1.5 | 1 | 1 | 1 | 1 | 1 | 100 | 1 | 1 | 1
63. | 1 | 1 | 1 | 1 | 1 | 1 | 1 | 1 | 1 | 0 | 0 | 100 | 0 | 0 | 1 | 1 | 0 | 0 | 1 | 0 | 0 | 0 | 0 | 0 | 0 | 0 | 0 | 0 | 0 | 0 | 0 | 1.7 | 1.6 | 1.29 | 0.092 | 0.18 | 1 | 1 | 0.2 | 1.5 | 1 | 1 | 1 | 1 | 1 | 100 | 1 | 1 | 1
64. | 1 | 1 | 1 | 1 | 1 | 1 | 1 | 1 | 1 | 0 | 5 | 100 | 0 | 0 | 1 | 1 | 2 | 0 | 1 | 0 | 0 | 0 | 0 | 0 | 0 | 0 | 0 | 0 | 0 | 0 | 0 | 1.7 | 1.6 | 1.29 | 0.092 | 0.18 | 1 | 1 | 0.2 | 1.5 | 1 | 1 | 1 | 1 | 1 | 100 | 1 | 1 | 1
65. | 1 | 1 | 1 | 1 | 1 | 1 | 1 | 1 | 1 | 0 | 0 | 100 | 0 | 0 | 1 | 1 | 0 | 0 | 1 | 0 | 0 | 0 | 0 | 0 | 0 | 0 | 0 | 0 | 0 | 0 | 0 | 1.7 | 1.6 | 1.29 | 0.092 | 0.18 | 1 | 1 | 0.2 | 1.5 | 1 | 1 | 1 | 1 | 1 | 100 | 1 | 1 | 1
66. | 1 | 1 | 1 | 1 | 1 | 1 | 1 | 1 | 1 | 0 | 0 | 100 | 0 | 0 | 1 | 1 | 0 | 0 | 1 | 0 | 0 | 0 | 0 | 0 | 0 | 0 | 0 | 0 | 0 | 0 | 0 | 1.7 | 1.6 | 1.29 | 0.092 | 0.18 | 1 | 1 | 0.2 | 1.5 | 1 | 1 | 1 | 1 | 1 | 100 | 1 | 1 | 1
68. | 1 | 1 | 1 | 1 | 1 | 1 | 1 | 1 | 1 | 0 | 0 | 100 | 0 | 0 | 1 | 1 | 2 | 0 | 1 | 0 | 0 | 0 | 0 | 0 | 0 | 0 | 0 | 0 | 0 | 0 | 0 | 1.7 | 1.6 | 1.29 | 0.092 | 0.18 | 1 | 1 | 0.2 | 1.5 | 1 | 1 | 1 | 1 | 1 | 100 | 1 | 1 | 1
69. | 1 | 1 | 1 | 1 | 1 | 1 | 1 | 1 | 1 | 0 | 0 | 100 | 0 | 0 | 1 | 1 | 0 | 0 | 1 | 0 | 0 | 0 | 0 | 0 | 0 | 0 | 0 | 0 | 0 | 0 | 0 | 1.7 | 1.6 | 1.29 | 0.092 | 0.18 | 1 | 1 | 0.2 | 1.5 | 1 | 1 | 1 | 1 | 1 | 100 | 1 | 1 | 1
70. | 1 | 1 | 1 | 1 | 1 | 1 | 1 | 1 | 1 | 0 | 0 | 100 | 0 | 0 | 1 | 1 | 0 | 0 | 1 | 0 | 0 | 0 | 0 | 0 | 0 | 0 | 0 | 0 | 0 | 0 | 0 | 1.7 | 1.6 | 1.29 | 0.092 | 0.18 | 1 | 1 | 0.2 | 1.5 | 1 | 1 | 1 | 1 | 1 | 100 | 1 | 1 | 1
71. | 1 | 1 | 1 | 1 | 1 | 1 | 1 | 1 | 1 | 0 | 5 | 100 | 0 | 0 | 1 | 1 | 2 | 0 | 1 | 0 | 0 | 0 | 0 | 0 | 0 | 0 | 0 | 0 | 0 | 0 | 0 | 1.7 | 1.6 | 1.29 | 0.092 | 0.18 | 1 | 1 | 0.2 | 1.5 | 1 | 1 | 1 | 1 | 1 | 100 | 1 | 1 | 1
72. | 1 | 1 | 1 | 1 | 1 | 1 | 1 | 1 | 1 | 0 | 5 | 100 | 0 | 0 | 1 | 1 | 2 | 0 | 1 | 0 | 0 | 0 | 0 | 0 | 0 | 0 | 0 | 0 | 0 | 0 | 0 | 1.7 | 1.6 | 1.29 | 0.092 | 0.18 | 1 | 1 | 0.2 | 1.5 | 1 | 1 | 1 | 1 | 1 | 100 | 1 | 1 | 1
73. | 1 | 1 | 1 | 1 | 1 | 1 | 1 | 1 | 1 | 0 | 0 | 100 | 0 | 0 | 1 | 1 | 0 | 0 | 1 | 0 | 0 | 0 | 0 | 0 | 0 | 0 | 0 | 0 | 0 | 0 | 0 | 1.7 | 1.6 | 1.29 | 0.092 | 0.18 | 1 | 1 | 0.2 | 1.5 | 1 | 1 | 1 | 1 | 1 | 100 | 1 | 1 | 1
75. | 1 | 1 | 1 | 1 | 1 | 1 | 1 | 1 | 1 | 0 | 5 | 100 | 0 | 0 | 1 | 1 | 2 | 0 | 1 | 0 | 0 | 0 | 0 | 0 | 0 | 0 | 0 | 0 | 0 | 0 | 0 | 1.7 | 1.6 | 1.29 | 0.092 | 0.18 | 1 | 1 | 0.2 | 1.5 | 1 | 1 | 1 | 1 | 1 | 100 | 1 | 1 | 1
76. | 1 | 1 | 1 | 1 | 1 | 1 | 1 | 1 | 1 | 0 | 0 | 100 | 0 | 0 | 1 | 1 | 0 | 0 | 1 | 0 | 0 | 0 | 0 | 0 | 0 | 0 | 0 | 0 | 0 | 0 | 0 | 1.7 | 1.6 | 1.29 | 0.092 | 0.18 | 1 | 1 | 0.2 | 1.5 | 1 | 1 | 1 | 1 | 1 | 100 | 1 | 1 | 1
77. | 1 | 1 | 1 | 1 | 1 | 1 | 1 | 1 | 1 | 0 | 5 | 100 | 0 | 0 | 1 | 1 | 2 | 0 | 1 | 0 | 0 | 0 | 0 | 0 | 0 | 0 | 0 | 0 | 0 | 0 | 0 | 1.7 | 1.6 | 1.29 | 0.092 | 0.18 | 1 | 1 | 0.2 | 1.5 | 1 | 1 | 1 | 1 | 1 | 100 | 1 | 1 | 1
79. | 1 | 1 | 1 | 1 | 1 | 1 | 1 | 1 | 1 | 0 | 0 | 100 | 0 | 0 | 1 | 1 | 0 | 0 | 1 | 0 | 0 | 0 | 0 | 0 | 0 | 0 | 0 | 0 | 0 | 0 | 0 | 1.7 | 1.6 | 1.29 | 0.092 | 0.18 | 1 | 1 | 0.2 | 1.5 | 1 | 1 | 1 | 1 | 1 | 100 | 1 | 1 | 1
81. | 1 | 1 | 1 | 1 | 1 | 1 | 1 | 1 | 1 | 0 | 5 | 100 | 0 | 0 | 1 | 1 | 2 | 0 | 1 | 0 | 0 | 0 | 0 | 0 | 0 | 0 | 0 | 0 | 0 | 0 | 0 | 1.7 | 1.6 | 1.29 | 0.092 | 0.18 | 1 | 1 | 0.2 | 1.5 | 1 | 1 | 1 | 1 | 1 | 100 | 1 | 1 | 1
82. | 1 | 1 | 1 | 1 | 1 | 1 | 1 | 1 | 1 | 0 | 0 | 100 | 0 | 0 | 1 | 1 | 0 | 0 | 1 | 0 | 0 | 0 | 0 | 0 | 0 | 0 | 0 | 0 | 0 | 0 | 0 | 1.7 | 1.6 | 1.29 | 0.092 | 0.18 | 1 | 1 | 0.2 | 1.5 | 1 | 1 | 1 | 1 | 1 | 100 | 1 | 1 | 1
83. | 1 | 1 | 1 | 1 | 1 | 1 | 1 | 1 | 1 | 0 | 0 | 100 | 0 | 0 | 1 | 1 | 0 | 0 | 1 | 0 | 0 | 0 | 0 | 0 | 0 | 0 | 0 | 0 | 0 | 0 | 0 | 1.7 | 1.6 | 1.29 | 0.092 | 0.18 | 1 | 1 | 0.2 | 1.5 | 1 | 1 | 1 | 1 | 1 | 100 | 1 | 1 | 1
84. | 1 | 1 | 1 | 1 | 1 | 1 | 1 | 1 | 1 | 0 | 5 | 100 | 0 | 0 | 1 | 1 | 2 | 0 | 1 | 0 | 0 | 0 | 0 | 0 | 0 | 0 | 0 | 0 | 0 | 0 | 0 | 1.7 | 1.6 | 1.29 | 0.092 | 0.18 | 1 | 1 | 0.2 | 1.5 | 1 | 1 | 1 | 1 | 1 | 100 | 1 | 1 | 1
85. | 1 | 1 | 1 | 1 | 1 | 1 | 1 | 1 | 1 | 0 | 0 | 100 | 0 | 0 | 1 | 1 | 0 | 0 | 1 | 0 | 0 | 0 | 0 | 0 | 0 | 0 | 0 | 0 | 0 | 0 | 0 | 1.7 | 1.6 | 1.29 | 0.092 | 0.18 | 1 | 1 | 0.2 | 1.5 | 1 | 1 | 1 | 1 | 1 | 100 | 1 | 1 | 1
86. | 1 | 1 | 1 | 1 | 1 | 1 | 1 | 1 | 1 | 0 | 5 | 100 | 0 | 0 | 1 | 1 | 2 | 0 | 1 | 0 | 0 | 0 | 0 | 0 | 0 | 0 | 0 | 0 | 0 | 0 | 0 | 1.7 | 1.6 | 1.29 | 0.092 | 0.18 | 1 | 1 | 0.2 | 1.5 | 1 | 1 | 1 | 1 | 1 | 100 | 1 | 1 | 1
87. | 1 | 1 | 1 | 1 | 1 | 1 | 1 | 1 | 1 | 0 | 0 | 100 | 0 | 0 | 1 | 1 | 0 | 0 | 1 | 0 | 0 | 0 | 0 | 0 | 0 | 0 | 0 | 0 | 0 | 0 | 0 | 1.7 | 1.6 | 1.29 | 0.092 | 0.18 | 1 | 1 | 0.2 | 1.5 | 1 | 1 | 1 | 1 | 1 | 100 | 1 | 1 | 1
88. | 1 | 1 | 1 | 1 | 1 | 1 | 1 | 1 | 1 | 0 | 0 | 100 | 0 | 0 | 1 | 1 | 0 | 0 | 1 | 0 | 0 | 0 | 0 | 0 | 0 | 0 | 0 | 0 | 0 | 0 | 0 | 1.7 | 1.6 | 1.29 | 0.092 | 0.18 | 1 | 1 | 0.2 | 1.5 | 1 | 1 | 1 | 1 | 1 | 100 | 1 | 1 | 1
89. | 1 | 1 | 1 | 1 | 1 | 1 | 1 | 1 | 1 | 0 | 5 | 100 | 0 | 0 | 1 | 1 | 2 | 0 | 1 | 0 | 0 | 0 | 0 | 0 | 0 | 0 | 0 | 0 | 0 | 0 | 0 | 1.7 | 1.6 | 1.29 | 0.092 | 0.18 | 1 | 1 | 0.2 | 1.5 | 1 | 1 | 1 | 1 | 1 | 100 | 1 | 1 | 1
90. | 1 | 1 | 1 | 1 | 1 | 1 | 1 | 1 | 1 | 0 | 0 | 100 | 0 | 0 | 1 | 1 | 0 | 0 | 1 | 0 | 0 | 0 | 0 | 0 | 0 | 0 | 0 | 0 | 0 | 0 | 0 | 1.7 | 1.6 | 1.29 | 0.092 | 0.18 | 1 | 1 | 0.2 | 1.5 | 1 | 1 | 1 | 1 | 1 | 100 | 1 | 1 | 1
91. | 1 | 1 | 1 | 1 | 1 | 1 | 1 | 1 | 1 | 0 | 0 | 100 | 0 | 0 | 1 | 1 | 2 | 0 | 1 | 0 | 0 | 0 | 0 | 0 | 0 | 0 | 0 | 0 | 0 | 0 | 0 | 1.7 | 1.6 | 1.29 | 0.092 | 0.18 | 1 | 1 | 0.2 | 1.5 | 1 | 1 | 1 | 1 | 1 | 100 | 1 | 1 | 1
93. | 1 | 1 | 1 | 1 | 1 | 1 | 1 | 1 | 1 | 0 | 5 | 100 | 0 | 0 | 1 | 1 | 2 | 0 | 1 | 0 | 0 | 0 | 0 | 0 | 0 | 0 | 0 | 0 | 0 | 0 | 0 | 1.7 | 1.6 | 1.29 | 0.092 | 0.18 | 1 | 1 | 0.2 | 1.5 | 1 | 1 | 1 | 1 | 1 | 100 | 1 | 1 | 1
94. | 1 | 1 | 1 | 1 | 1 | 1 | 1 | 1 | 1 | 0 | 0 | 100 | 0 | 0 | 1 | 1 | 0 | 0 | 1 | 0 | 0 | 0 | 0 | 0 | 0 | 0 | 0 | 0 | 0 | 0 | 0 | 1.7 | 1.6 | 1.29 | 0.092 | 0.18 | 1 | 1 | 0.2 | 1.5 | 1 | 1 | 1 | 1 | 1 | 100 | 1 | 1 | 1
95. | 1 | 1 | 1 | 1 | 1 | 1 | 1 | 1 | 1 | 0 | 0 | 100 | 0 | 0 | 1 | 1 | 0 | 0 | 1 | 0 | 0 | 0 | 0 | 0 | 0 | 0 | 0 | 0 | 0 | 0 | 0 | 1.7 | 1.6 | 1.29 | 0.092 | 0.18 | 1 | 1 | 0.2 | 1.5 | 1 | 1 | 1 | 1 | 1 | 100 | 1 | 1 | 1
96. | 1 | 1 | 1 | 1 | 1 | 1 | 1 | 1 | 1 | 0 | 5 | 100 | 0 | 0 | 1 | 1 | 2 | 0 | 1 | 0 | 0 | 0 | 0 | 0 | 0 | 0 | 0 | 0 | 0 | 0 | 0 | 1.7 | 1.6 | 1.29 | 0.092 | 0.18 | 1 | 1 | 0.2 | 1.5 | 1 | 1 | 1 | 1 | 1 | 100 | 1 | 1 | 1
97. | 1 | 1 | 1 | 1 | 1 | 1 | 1 | 1 | 1 | 0 | 5 | 100 | 0 | 0 | 1 | 1 | 2 | 0 | 1 | 0 | 0 | 0 | 0 | 0 | 0 | 0 | 0 | 0 | 0 | 0 | 0 | 1.7 | 1.6 | 1.29 | 0.092 | 0.18 | 1 | 1 | 0.2 | 1.5 | 1 | 1 | 1 | 1 | 1 | 100 | 1 | 1 | 1
99. | 0.8 | 1 | 1 | 1 | 1 | 1 | 1 | 1 | 1 | 0 | 0 | 100 | 0 | 0 | 1 | 1 | 0 | 0 | 1 | 0 | 0 | 0 | 0 | 0 | 0 | 0 | 0 | 0 | 0 | 0 | 0 | 1.7 | 1.6 | 1.29 | 0.092 | 0.18 | 1 | 1 | 0.2 | 1.5 | 1 | 1 | 1 | 1 | 1 | 100 | 1 | 1 | 1
101. | 0.8 | 1 | 1 | 1 | 1 | 1 | 1 | 1 | 1 | 0 | 0 | 100 | 0 | 0 | 1 | 1 | 0 | 0 | 1 | 0 | 0 | 0 | 0 | 0 | 0 | 0 | 0 | 0 | 0 | 0 | 0 | 1.7 | 1.6 | 1.29 | 0.092 | 0.18 | 1 | 1 | 0.2 | 1.5 | 1 | 1 | 1 | 1 | 1 | 100 | 1 | 1 | 1

## Определители
| О0 | О1 | О2 | О3 | О4 | О5 | О6 | О7 | О8
N = < 4 * 2 * 1 >
победы 17
Раздел 1. Ремонт крыши
1. | О0: 1; О1: 1; О4: 0; О7: 2
2. | О0: 1; О1: 1; О4: 0; О7: 2
3. | О0: 1; О1: 1; О4: 0; О7: 2
4. | О0: 1; О1: 1; О4: 0; О7: 2
5. | О0: 1; О1: 1; О4: 0; О7: 2
6. | О0: 1; О1: 1; О4: 0; О7: 2
7. | О0: 1; О1: 1; О4: 0; О7: 2
8. | О0: 1; О1: 1; О4: 0; О7: 2
9. | О0: 1; О1: 1; О4: 0; О7: 2
10. | О0: 1; О1: 1; О4: 0; О7: 2
11. | О0: 1; О1: 1; О4: 0; О7: 2
12. | О0: 1; О1: 1; О4: 0; О7: 2
13. | О0: 1; О1: 1; О4: 0; О7: 2
14. | О0: 1; О1: 1; О4: 0; О7: 2
15. | О0: 1; О1: 1; О4: 0; О7: 2
16. | О0: 1; О1: 1; О4: 0; О7: 2
17. | О0: 1; О1: 1; О4: 0; О7: 2
18. | О0: 1; О1: 1; О4: 0; О7: 2
19. | О0: 1; О1: 1; О4: 0; О7: 2
20. | О0: 1; О1: 1; О4: 0; О5: 1; О7: 2
21. | О0: 1; О1: 1; О4: 0; О5: 1; О7: 2
22. | О0: 1; О1: 1; О4: 0; О7: 2
23. | О0: 1; О1: 1; О4: 2; О7: 4
24. | О0: 1; О1: 1; О4: 0; О7: 2
25. | О0: 1; О1: 1; О4: 0; О7: 2
26. | О0: 1; О1: 1; О4: 0; О7: 2
27. | О0: 1; О1: 1; О4: 0; О7: 2
28. | О0: 1; О1: 1; О4: 0; О7: 2
29. | О0: 1; О1: 1; О4: 0; О7: 2
30. | О0: 1; О1: 1; О4: 0; О7: 2
31. | О0: 1; О1: 1; О4: 0; О7: 2
32. | О0: 1; О1: 1; О4: 0; О7: 2
33. | О0: 1; О1: 1; О4: 0; О5: 1; О7: 2
34. | О0: 1; О1: 1; О4: 0; О7: 2
35. | О0: 1; О1: 1; О4: 0; О7: 2
36. | О0: 1; О1: 1; О4: 0; О5: 1; О7: 2
37. | О0: 1; О1: 1; О4: 0; О7: 2
38. | О0: 1; О1: 1; О4: 0; О7: 2
Раздел 2. Ремонт помещения теплового узла
39. | О0: 1; О1: 1; О4: 0; О7: 2
40. | О0: 1; О1: 1; О4: 0; О7: 2
41. | О0: 1; О1: 1; О4: 0; О7: 2
42. | О0: 1; О1: 3; О4: 6; О7: 1
43. | О0: 1; О1: 1; О4: 1; О7: 3
44. | О0: 1; О1: 1; О4: 0; О7: 2
45. | О0: 1; О1: 3; О4: 6; О7: 1
46. | О0: 1; О1: 3; О4: 6; О7: 1
47. | О0: 1; О4: 0; О5: 1; О7: 1; О8: 1
48. | О0: 1; О4: 0; О5: 1; О7: 1; О8: 1
49. | О0: 1; О1: 1; О4: 2; О7: 4
50. | О0: 1; О1: 1; О4: 2; О7: 4
51. | О0: 1; О4: 0; О5: 1; О7: 4
52. | О0: 1; О1: 1; О4: 2; О7: 4
53. | О0: 1; О1: 1; О4: 2; О7: 4
54. | О0: 1; О1: 1; О4: 2; О7: 4
55. | О0: 1; О4: 0; О5: 1; О7: 4
Раздел 3. Устройство коммерческого узла учета тепловой энергии, горячего и холодного водоснабжения
56. | О0: 1; О1: 1; О4: 0; О7: 2
57. | О0: 1; О1: 1; О4: 2; О7: 4
58. | О0: 1; О1: 1; О4: 0; О7: 2
60. | О0: 1; О1: 3; О4: 6; О7: 1
62. | О0: 1; О1: 3; О4: 6; О7: 1
63. | О0: 1; О1: 1; О4: 0; О7: 2
64. | О0: 1; О1: 3; О4: 6; О7: 1
65. | О0: 1; О1: 1; О4: 0; О7: 2
66. | О0: 1; О1: 1; О4: 0; О7: 2
68. | О0: 1; О1: 3; О4: 6; О7: 1
69. | О0: 1; О1: 1; О4: 0; О7: 2
70. | О0: 1; О1: 1; О4: 0; О7: 2
71. | О0: 1; О1: 3; О4: 6; О7: 1
72. | О0: 1; О1: 3; О4: 6; О7: 1
73. | О0: 1; О1: 1; О4: 0; О7: 2
75. | О0: 1; О1: 3; О4: 6; О7: 1
76. | О0: 1; О1: 1; О4: 0; О7: 2
77. | О0: 1; О1: 3; О4: 6; О7: 1
79. | О0: 1; О4: 0; О5: 1; О7: 1; О8: 1
81. | О0: 1; О1: 3; О4: 6; О7: 1
82. | О0: 1; О1: 1; О4: 0; О7: 2
83. | О0: 1; О1: 1; О4: 0; О7: 2
84. | О0: 1; О1: 3; О4: 6; О7: 1
85. | О0: 1; О4: 0; О5: 1; О7: 1; О8: 1
86. | О0: 1; О1: 3; О4: 6; О7: 1
87. | О0: 1; О4: 0; О5: 1; О7: 1; О8: 1
88. | О0: 1; О4: 0; О5: 1; О7: 1; О8: 1
89. | О0: 1; О1: 3; О4: 6; О7: 1
90. | О0: 1; О4: 0; О5: 1; О7: 1; О8: 1
91. | О0: 1; О1: 3; О4: 6; О7: 1
93. | О0: 1; О1: 3; О4: 6; О7: 1
94. | О0: 1; О1: 1; О4: 0; О7: 2
95. | О0: 1; О1: 1; О4: 0; О7: 2
96. | О0: 1; О1: 3; О4: 6; О7: 1
97. | О0: 1; О1: 3; О4: 6; О7: 1
99. | О0: 1; О1: 1; О4: 0; О7: 9
101. | О0: 1; О1: 1; О4: 0; О7: 9

## Базовые концовки
N = < 4 * 2 * 1 >
победы 17
Раздел 1. Ремонт крыши
| Наименование | Вид | Значение | ЕИ | Z1 | Z2 | Z3 | Z4 | Z5 | Z6 | Z7 | Z8
1 | . ИТОГО ПО СМЕТЕ | А | 0 |  | 124154.34 | 19623.67 | 4704.41 | 158.84 | 1912.228 | 11.22 | 99826.26
2 | СТОИМОСТЬ ОБОРУДОВАНИЯ - | Б | 0 |  | 0 | 0 | 0 | 0 | 0 | 0 | 0
3 | . ЗАПАСНЫЕ ЧАСТИ - | Б | 0 |  | #VALUE!
4 | . ТАРА И УПАКОВКА - | Б | 0 |  | #VALUE!
5 | . ТРАНСПОРТНЫЕ РАСХОДЫ - | Б | 0 |  | #VALUE!
6 | . КОМПЛЕКТАЦИЯ - | Б | 0 |  | #VALUE!
7 | . НАЦЕНКА СНАБА - | Б | 0 |  | #VALUE!
8 | . ЗАГОТОВИТЕЛЬНО-СКЛАДСКИЕ РАСХОДЫ - | Б | 0 |  | #VALUE!
9 | . ШЕФМОНТАЖ ПО ОБОРУДОВАНИЮ - | Б | 0 |  | #VALUE!
10 | . ШЕФМОНТАЖ - | ! | 0 |  | #VALUE!
11 | ВСЕГО, СТОИМОСТЬ ОБОРУДОВАНИЯ - | ! | 0 |  | #VALUE!
12 | СТОИМОСТЬ МОНТАЖНЫХ РАБОТ - | Б | 0 |  | 0 | 0 | 0 | 0 | 0 | 0 | 0
13 | . В ТОМ ЧИСЛЕ: | Б | 0
14 | . ОТКЛОНЕНИЕ ПО ЗАРАБОТНОЙ ПЛАТЕ - | Б | 0 |  |  | 0
15 | . КОСВЕННЫЕ РАСХОДЫ - | Б | 0 |  | 0
16 | . МАТЕР.РЕСУРСЫ НЕ УЧТЕННЫЕ В РАСЦЕНКАХ - | Б | 0 |  | #VALUE!
17 | . СТОИМОСТЬ ВОЗВРАЩАЕМЫХ МАТЕРИАЛОВ - | Б | 0 |  | 0
18 | . НАКЛАДНЫЕ РАСХОДЫ - | Б | 0 |  | 0
19 | . СМЕТНАЯ ПРИБЫЛЬ - | Б | 0 |  | 0
20 | . ШЕФМОНТАЖ - | Б | 0 |  | #VALUE!
21 | ВСЕГО, СТОИМОСТЬ МОНТАЖНЫХ РАБОТ - | ! | 0 |  | 0
22 | СТОИМОСТЬ ОБЩЕСТРОИТЕЛЬНЫХ РАБОТ - | Б | 0 |  | 118949.26 | 19293.52 | 4688.36 | 158.46 | 1884.508 | 11.193 | 94967.38
23 | . В ТОМ ЧИСЛЕ: | Б | 0
24 | . МАТЕРИАЛОВ - | Б | 0 |  | #VALUE!
25 | . СТОИМОСТЬ ВОЗВРАЩАЕМЫХ МАТЕРИАЛОВ - | Б | 0 |  | 0
26 | . НАКЛАДНЫЕ РАСХОДЫ - | Б | 0 |  | 17648.46
27 | . СМЕТНАЯ ПРИБЫЛЬ - | Б | 0 |  | 11491.3
28 | ВСЕГО, СТОИМОСТЬ ОБЩЕСТРОИТЕЛЬНЫХ РАБОТ - | ! | 0 |  | 148089.02
29 | СТОИМОСТЬ МЕТАЛЛОМОНТАЖНЫХ РАБОТ - | Б | 0 |  | 0 | 0 | 0 | 0 | 0 | 0 | 0
30 | . СТОИМОСТЬ ВОЗВРАЩАЕМЫХ МАТЕРИАЛОВ - | Б | 0 |  | 0
31 | . НАКЛАДНЫЕ РАСХОДЫ - | Б | 0 |  | 0
32 | . СМЕТНАЯ ПРИБЫЛЬ - | Б | 0 |  | 0
33 | ВСЕГО, СТОИМОСТЬ МЕТАЛЛОМОНТАЖНЫХ РАБОТ - | ! | 0 |  | 0
34 | СТОИМОСТЬ САНТЕХНИЧЕСКИХ РАБОТ - | Б | 0 |  | 5205.08 | 330.15 | 16.05 | 0.38 | 27.72 | 0.027 | 4858.88
35 | . В ТОМ ЧИСЛЕ: | Б | 0
36 | . СДАЧА И ИСПЫТАНИЕ - | Б | 0
37 | . СТОИМОСТЬ ВОЗВРАЩАЕМЫХ МАТЕРИАЛОВ - | Б | 0 |  | 0
38 | . НАКЛАДНЫЕ РАСХОДЫ - | Б | 0 |  | 380.77
39 | . СМЕТНАЯ ПРИБЫЛЬ - | Б | 0 |  | 233.19
40 | . ШЕФМОНТАЖ - | Б | 0 |  | #VALUE!
41 | ВСЕГО, СТОИМОСТЬ САНТЕХНИЧЕСКИХ РАБОТ - | ! | 0 |  | 5819.04
42 | СТОИМОСТЬ БУРО-ВЗРЫВНЫХ РАБОТ - | Б | 0 |  | 0 | 0 | 0 | 0 | 0 | 0 | 0
43 | . СТОИМОСТЬ ВОЗВРАЩАЕМЫХ МАТЕРИАЛОВ - | Б | 0 |  | 0
44 | . НАКЛАДНЫЕ РАСХОДЫ - | Б | 0 |  | 0
45 | . СМЕТНАЯ ПРИБЫЛЬ - | Б | 0 |  | 0
46 | ВСЕГО, СТОИМОСТЬ БУРО-ВЗРЫВНЫХ РАБОТ - | ! | 0 |  | 0
47 | СТОИМОСТЬ ГОРНОПРОХОДЧЕСКИХ РАБОТ - | Б | 0 |  | 0 | 0 | 0 | 0 | 0 | 0 | 0
48 | . СТОИМОСТЬ ВОЗВРАЩАЕМЫХ МАТЕРИАЛОВ - | Б | 0 |  | 0
49 | . НАКЛАДНЫЕ РАСХОДЫ - | Б | 0 |  | 0
50 | . СМЕТНАЯ ПРИБЫЛЬ - | Б | 0 |  | 0
51 | ВСЕГО, СТОИМОСТЬ ГОРНОПРОХОДЧЕСКИХ РАБОТ - | ! | 0 |  | 0
52 | СТОИМОСТЬ PЕСТАВPАЦИОННЫХ PАБОТ - | Б | 0 |  | 0 | 0 | 0 | 0 | 0 | 0 | 0
53 | . В ТОМ ЧИСЛЕ: | Б | 0
54 | . МАТЕPИАЛЫ - | Б | 0 |  | #VALUE!
55 | . СТОИМОСТЬ ВОЗВРАЩАЕМЫХ МАТЕРИАЛОВ - | Б | 0 |  | 0
56 | . НАКЛАДНЫЕ PАСХОДЫ - | Б | 0 |  | 0
57 | . СМЕТНАЯ ПРИБЫЛЬ - | Б | 0 |  | 0
58 | ВСЕГО, СТОИМОСТЬ PЕСТАВPАЦИОННЫХ PАБОТ - | ! | 0 |  | 0
59 | СТОИМОСТЬ ПУСКОНАЛАДОЧНЫХ PАБОТ - | Б | 0 |  | 0 | 0 | 0 | 0 | 0 | 0 | 0
60 | . НАКЛАДНЫЕ PАСХОДЫ - | Б | 0 |  | 0
61 | . СМЕТНАЯ ПРИБЫЛЬ - | Б | 0 |  | 0
62 | ВСЕГО, СТОИМОСТЬ ПУСКОНАЛАДОЧНЫХ PАБОТ - | ! | 0 |  | 0
63 | СТОИМОСТЬ ПРОЧИХ PАБОТ (С НАКЛ. И ПЛАН.) - | Б | 0 |  | 0 | 0 | 0 | 0 | 0 | 0 | 0
64 | . СТОИМОСТЬ ВОЗВРАЩАЕМЫХ МАТЕРИАЛОВ - | Б | 0 |  | 0
65 | . НАКЛАДНЫЕ PАСХОДЫ - | Б | 0 |  | 0
66 | . СМЕТНАЯ ПРИБЫЛЬ - | Б | 0 |  | 0
67 | ВСЕГО, СТОИМОСТЬ ПPОЧИХ PАБОТ (С НАКЛ. И ПЛАН.) - | ! | 0 |  | 0
68 | ВСЕГО, СТОИМОСТЬ ПPОЧИХ PАБОТ (БЕЗ НАКЛ. И ПЛАН.) - | Б | 0 |  | 0 | 0 | 0 | 0 | 0 | 0 | 0
69 | . СТОИМОСТЬ ВОЗВРАЩАЕМЫХ МАТЕРИАЛОВ - | Б | 0 |  | 0
70 | . ВСЕГО ПО СМЕТЕ | ! | 0 |  | #VALUE! | 0 | 0 | 0 | 0 | 0 | 0
71 | ВСЕГО СТОИМОСТЬ ВОЗВРАЩАЕМЫХ МАТЕРИАЛОВ - | ! | 0 |  | 0
72 | ВСЕГО НАКЛАДНЫЕ РАСХОДЫ | ! | 0 |  | 18029.23
73 | ВСЕГО СМЕТНАЯ ПРИБЫЛЬ | ! | 0 |  | 11724.49
74 | в т.ч. Вспомогательные материалы на монтаж | h | 0 | [7 empty] | 0
75 | Сметная стоимость материалов и оборудование | h | 0 |  | 99826.26
76 | Сметная стоимость материалов | m | 0 |  | 99826.26
77 | Стоимость механизмов с перевозкой | h | 0 |  | 4704.41
78 | Сметная стоимость механизмов | m | 0 |  | 4704.41
79 | Оплата основных рабочих | h | 0 |  | 19623.67
80 | Оплата механизаторов | h | 0 |  | 158.84
81 | Сметная заработная плата | s | 0 |  | 19782.51
82 | Трудозатраты осн. рабочих | h | 0 | [5 empty] | 1912.228
83 | Трудозатраты механизаторов | h | 0 | [5 empty] | 11.22
84 | Нормативная трудоемкость | s | 0 | [5 empty] | 1923.448
85 | Перевозка (таб.6) | f | 0
86 | Перевозка (таб.7) | f | 0
87 | Перевозка (таб.8) | f | 0
88 | Оборудование ТЦ | k | 1 |  | #VALUE!
89 | Оплата труда рабочих ТЦ | k | 13.755 |  | 269923.58
90 | Оплата труда механизаторов ТЦ | k | 13.755 |  | 2184.84
91 | Стоимость механизмов ТЦ | k | 4.923 |  | 23159.81
92 | Стоимость материалов ТЦ | k | 4.07 |  | 406292.88
93 | Стоимость перевозки (таб.6) ТЦ | k | 5.934 |  | 0
94 | Стоимость перевозки (таб.7) ТЦ | k | 6.238 |  | 0
95 | Стоимость перевозки (таб.8) ТЦ | k | 6.678 |  | 0
96 | ВСЕГО В ТЕКУЩЕМ УРОВНЕ ЦЕН | s | 0 |  | #VALUE!
97 | Накладные расходы ТЦ | k | 11.6918 |  | 210793.25
98 | Сметная прибыль ТЦ | k | 11.004 |  | 129016.29
99 | ВСЕГО ПО СМЕТЕ С НР и СП | s | 0 |  | #VALUE!
100 | в т.ч. Строительно-монтажных работ | s | 0 |  | 1039185.81
101 | Временные здания и сооружения | % | 0 |  | 0
102 | Итого СМР | s | 0 |  | 1039185.81
103 | Зимнее удорожание | % | 1.498 |  | 15567
104 | ВСЕГО | s | 0 |  | #VALUE!
105 | в т.ч. Строительно-монтажных работ | s | 0 |  | 1054752.81
106 | НДС | % | 18 |  | #VALUE!
107 | ИТОГО С НДС | s | 0 |  | #VALUE!
Раздел 2. Ремонт помещения теплового узла
| Наименование | Вид | Значение | ЕИ | Z1 | Z2 | Z3 | Z4 | Z5 | Z6 | Z7 | Z8
1 | . ИТОГО ПО СМЕТЕ | А | 0 |  | 18342.57 | 1864.91 | 1010.26 | 35.04 | 170.702 | 2.829 | 15467.4
2 | СТОИМОСТЬ ОБОРУДОВАНИЯ - | Б | 0 |  | 0 | 0 | 0 | 0 | 0 | 0 | 0
3 | . ЗАПАСНЫЕ ЧАСТИ - | Б | 0 |  | #VALUE!
4 | . ТАРА И УПАКОВКА - | Б | 0 |  | #VALUE!
5 | . ТРАНСПОРТНЫЕ РАСХОДЫ - | Б | 0 |  | #VALUE!
6 | . КОМПЛЕКТАЦИЯ - | Б | 0 |  | #VALUE!
7 | . НАЦЕНКА СНАБА - | Б | 0 |  | #VALUE!
8 | . ЗАГОТОВИТЕЛЬНО-СКЛАДСКИЕ РАСХОДЫ - | Б | 0 |  | #VALUE!
9 | . ШЕФМОНТАЖ ПО ОБОРУДОВАНИЮ - | Б | 0 |  | #VALUE!
10 | . ШЕФМОНТАЖ - | ! | 0 |  | #VALUE!
11 | ВСЕГО, СТОИМОСТЬ ОБОРУДОВАНИЯ - | ! | 0 |  | #VALUE!
12 | СТОИМОСТЬ МОНТАЖНЫХ РАБОТ - | Б | 0 |  | 3959.54 | 691.16 | 626.91 | 11.13 | 61.164 | 0.935 | 2641.47
13 | . В ТОМ ЧИСЛЕ: | Б | 0
14 | . ОТКЛОНЕНИЕ ПО ЗАРАБОТНОЙ ПЛАТЕ - | Б | 0 |  |  | 0
15 | . КОСВЕННЫЕ РАСХОДЫ - | Б | 0 |  | 0
16 | . МАТЕР.РЕСУРСЫ НЕ УЧТЕННЫЕ В РАСЦЕНКАХ - | Б | 0 |  | #VALUE!
17 | . СТОИМОСТЬ ВОЗВРАЩАЕМЫХ МАТЕРИАЛОВ - | Б | 0 |  | 0
18 | . НАКЛАДНЫЕ РАСХОДЫ - | Б | 0 |  | 505.24
19 | . СМЕТНАЯ ПРИБЫЛЬ - | Б | 0 |  | 316.89
20 | . ШЕФМОНТАЖ - | Б | 0 |  | #VALUE!
21 | ВСЕГО, СТОИМОСТЬ МОНТАЖНЫХ РАБОТ - | ! | 0 |  | 4781.67
22 | СТОИМОСТЬ ОБЩЕСТРОИТЕЛЬНЫХ РАБОТ - | Б | 0 |  | 1999.57 | 260.11 | 126.09 | 17.36 | 26.039 | 1.457 | 1613.37
23 | . В ТОМ ЧИСЛЕ: | Б | 0
24 | . МАТЕРИАЛОВ - | Б | 0 |  | #VALUE!
25 | . СТОИМОСТЬ ВОЗВРАЩАЕМЫХ МАТЕРИАЛОВ - | Б | 0 |  | 0
26 | . НАКЛАДНЫЕ РАСХОДЫ - | Б | 0 |  | 279.83
27 | . СМЕТНАЯ ПРИБЫЛЬ - | Б | 0 |  | 163.49
28 | ВСЕГО, СТОИМОСТЬ ОБЩЕСТРОИТЕЛЬНЫХ РАБОТ - | ! | 0 |  | 2442.89
29 | СТОИМОСТЬ МЕТАЛЛОМОНТАЖНЫХ РАБОТ - | Б | 0 |  | 328.97 | 263.72 | 53.6 | 2.38 | 25.729 | 0.153 | 11.65
30 | . СТОИМОСТЬ ВОЗВРАЩАЕМЫХ МАТЕРИАЛОВ - | Б | 0 |  | 0
31 | . НАКЛАДНЫЕ РАСХОДЫ - | Б | 0 |  | 215.54
32 | . СМЕТНАЯ ПРИБЫЛЬ - | Б | 0 |  | 192.26
33 | ВСЕГО, СТОИМОСТЬ МЕТАЛЛОМОНТАЖНЫХ РАБОТ - | ! | 0 |  | 736.77
34 | СТОИМОСТЬ САНТЕХНИЧЕСКИХ РАБОТ - | Б | 0 |  | 12054.49 | 649.92 | 203.66 | 4.17 | 57.77 | 0.284 | 11200.91
35 | . В ТОМ ЧИСЛЕ: | Б | 0
36 | . СДАЧА И ИСПЫТАНИЕ - | Б | 0
37 | . СТОИМОСТЬ ВОЗВРАЩАЕМЫХ МАТЕРИАЛОВ - | Б | 0 |  | 0
38 | . НАКЛАДНЫЕ РАСХОДЫ - | Б | 0 |  | 753.51
39 | . СМЕТНАЯ ПРИБЫЛЬ - | Б | 0 |  | 461.46
40 | . ШЕФМОНТАЖ - | Б | 0 |  | #VALUE!
41 | ВСЕГО, СТОИМОСТЬ САНТЕХНИЧЕСКИХ РАБОТ - | ! | 0 |  | 13269.46
42 | СТОИМОСТЬ БУРО-ВЗРЫВНЫХ РАБОТ - | Б | 0 |  | 0 | 0 | 0 | 0 | 0 | 0 | 0
43 | . СТОИМОСТЬ ВОЗВРАЩАЕМЫХ МАТЕРИАЛОВ - | Б | 0 |  | 0
44 | . НАКЛАДНЫЕ РАСХОДЫ - | Б | 0 |  | 0
45 | . СМЕТНАЯ ПРИБЫЛЬ - | Б | 0 |  | 0
46 | ВСЕГО, СТОИМОСТЬ БУРО-ВЗРЫВНЫХ РАБОТ - | ! | 0 |  | 0
47 | СТОИМОСТЬ ГОРНОПРОХОДЧЕСКИХ РАБОТ - | Б | 0 |  | 0 | 0 | 0 | 0 | 0 | 0 | 0
48 | . СТОИМОСТЬ ВОЗВРАЩАЕМЫХ МАТЕРИАЛОВ - | Б | 0 |  | 0
49 | . НАКЛАДНЫЕ РАСХОДЫ - | Б | 0 |  | 0
50 | . СМЕТНАЯ ПРИБЫЛЬ - | Б | 0 |  | 0
51 | ВСЕГО, СТОИМОСТЬ ГОРНОПРОХОДЧЕСКИХ РАБОТ - | ! | 0 |  | 0
52 | СТОИМОСТЬ PЕСТАВPАЦИОННЫХ PАБОТ - | Б | 0 |  | 0 | 0 | 0 | 0 | 0 | 0 | 0
53 | . В ТОМ ЧИСЛЕ: | Б | 0
54 | . МАТЕPИАЛЫ - | Б | 0 |  | #VALUE!
55 | . СТОИМОСТЬ ВОЗВРАЩАЕМЫХ МАТЕРИАЛОВ - | Б | 0 |  | 0
56 | . НАКЛАДНЫЕ PАСХОДЫ - | Б | 0 |  | 0
57 | . СМЕТНАЯ ПРИБЫЛЬ - | Б | 0 |  | 0
58 | ВСЕГО, СТОИМОСТЬ PЕСТАВPАЦИОННЫХ PАБОТ - | ! | 0 |  | 0
59 | СТОИМОСТЬ ПУСКОНАЛАДОЧНЫХ PАБОТ - | Б | 0 |  | 0 | 0 | 0 | 0 | 0 | 0 | 0
60 | . НАКЛАДНЫЕ PАСХОДЫ - | Б | 0 |  | 0
61 | . СМЕТНАЯ ПРИБЫЛЬ - | Б | 0 |  | 0
62 | ВСЕГО, СТОИМОСТЬ ПУСКОНАЛАДОЧНЫХ PАБОТ - | ! | 0 |  | 0
63 | СТОИМОСТЬ ПРОЧИХ PАБОТ (С НАКЛ. И ПЛАН.) - | Б | 0 |  | 0 | 0 | 0 | 0 | 0 | 0 | 0
64 | . СТОИМОСТЬ ВОЗВРАЩАЕМЫХ МАТЕРИАЛОВ - | Б | 0 |  | 0
65 | . НАКЛАДНЫЕ PАСХОДЫ - | Б | 0 |  | 0
66 | . СМЕТНАЯ ПРИБЫЛЬ - | Б | 0 |  | 0
67 | ВСЕГО, СТОИМОСТЬ ПPОЧИХ PАБОТ (С НАКЛ. И ПЛАН.) - | ! | 0 |  | 0
68 | ВСЕГО, СТОИМОСТЬ ПPОЧИХ PАБОТ (БЕЗ НАКЛ. И ПЛАН.) - | Б | 0 |  | 0 | 0 | 0 | 0 | 0 | 0 | 0
69 | . СТОИМОСТЬ ВОЗВРАЩАЕМЫХ МАТЕРИАЛОВ - | Б | 0 |  | 0
70 | . ВСЕГО ПО СМЕТЕ | ! | 0 |  | #VALUE! | 0 | 0 | 0 | 0 | 0 | 0
71 | ВСЕГО СТОИМОСТЬ ВОЗВРАЩАЕМЫХ МАТЕРИАЛОВ - | ! | 0 |  | 0
72 | ВСЕГО НАКЛАДНЫЕ РАСХОДЫ | ! | 0 |  | 1754.12
73 | ВСЕГО СМЕТНАЯ ПРИБЫЛЬ | ! | 0 |  | 1134.1
74 | в т.ч. Вспомогательные материалы на монтаж | h | 0 | [7 empty] | 0
75 | Сметная стоимость материалов и оборудование | h | 0 |  | 15467.4
76 | Сметная стоимость материалов | m | 0 |  | 15467.4
77 | Стоимость механизмов с перевозкой | h | 0 |  | 1010.26
78 | Сметная стоимость механизмов | m | 0 |  | 1010.26
79 | Оплата основных рабочих | h | 0 |  | 1864.91
80 | Оплата механизаторов | h | 0 |  | 35.04
81 | Сметная заработная плата | s | 0 |  | 1899.95
82 | Трудозатраты осн. рабочих | h | 0 | [5 empty] | 170.702
83 | Трудозатраты механизаторов | h | 0 | [5 empty] | 2.829
84 | Нормативная трудоемкость | s | 0 | [5 empty] | 173.531
85 | Перевозка (таб.6) | f | 0
86 | Перевозка (таб.7) | f | 0
87 | Перевозка (таб.8) | f | 0
88 | Оборудование ТЦ | k | 1 |  | #VALUE!
89 | Оплата труда рабочих ТЦ | k | 13.755 |  | 25651.84
90 | Оплата труда механизаторов ТЦ | k | 13.755 |  | 481.98
91 | Стоимость механизмов ТЦ | k | 4.923 |  | 4973.51
92 | Стоимость материалов ТЦ | k | 4.07 |  | 62952.32
93 | Стоимость перевозки (таб.6) ТЦ | k | 5.934 |  | 0
94 | Стоимость перевозки (таб.7) ТЦ | k | 6.238 |  | 0
95 | Стоимость перевозки (таб.8) ТЦ | k | 6.678 |  | 0
96 | ВСЕГО В ТЕКУЩЕМ УРОВНЕ ЦЕН | s | 0 |  | #VALUE!
97 | Накладные расходы ТЦ | k | 11.6918 |  | 20508.73
98 | Сметная прибыль ТЦ | k | 11.004 |  | 12479.64
99 | ВСЕГО ПО СМЕТЕ С НР и СП | s | 0 |  | #VALUE!
100 | в т.ч. Строительно-монтажных работ | s | 0 |  | 126566.04
101 | Временные здания и сооружения | % | 0 |  | 0
102 | Итого СМР | s | 0 |  | 126566.04
103 | Зимнее удорожание | % | 1.498 |  | 1895.96
104 | ВСЕГО | s | 0 |  | #VALUE!
105 | в т.ч. Строительно-монтажных работ | s | 0 |  | 128462
106 | НДС | % | 18 |  | #VALUE!
107 | ИТОГО С НДС | s | 0 |  | #VALUE!
Раздел 3. Устройство коммерческого узла учета тепловой энергии, горячего и холодного водоснабжения
| Наименование | Вид | Значение | ЕИ | Z1 | Z2 | Z3 | Z4 | Z5 | Z6 | Z7 | Z8
1 | . ИТОГО ПО СМЕТЕ | А | 0 |  | 25697.22 | 1746.68 | 208.9 | 7.33 | 136.4 | 0.288 | 23741.64
2 | СТОИМОСТЬ ОБОРУДОВАНИЯ - | Б | 0 |  | 0 | 0 | 0 | 0 | 0 | 0 | 0
3 | . ЗАПАСНЫЕ ЧАСТИ - | Б | 0 |  | #VALUE!
4 | . ТАРА И УПАКОВКА - | Б | 0 |  | #VALUE!
5 | . ТРАНСПОРТНЫЕ РАСХОДЫ - | Б | 0 |  | #VALUE!
6 | . КОМПЛЕКТАЦИЯ - | Б | 0 |  | #VALUE!
7 | . НАЦЕНКА СНАБА - | Б | 0 |  | #VALUE!
8 | . ЗАГОТОВИТЕЛЬНО-СКЛАДСКИЕ РАСХОДЫ - | Б | 0 |  | #VALUE!
9 | . ШЕФМОНТАЖ ПО ОБОРУДОВАНИЮ - | Б | 0 |  | #VALUE!
10 | . ШЕФМОНТАЖ - | ! | 0 |  | #VALUE!
11 | ВСЕГО, СТОИМОСТЬ ОБОРУДОВАНИЯ - | ! | 0 |  | #VALUE!
12 | СТОИМОСТЬ МОНТАЖНЫХ РАБОТ - | Б | 0 |  | 1988.35 | 750.98 | 202.24 | 7.19 | 66.051 | 0.278 | 1035.13
13 | . В ТОМ ЧИСЛЕ: | Б | 0
14 | . ОТКЛОНЕНИЕ ПО ЗАРАБОТНОЙ ПЛАТЕ - | Б | 0 |  |  | 0
15 | . КОСВЕННЫЕ РАСХОДЫ - | Б | 0 |  | 0
16 | . МАТЕР.РЕСУРСЫ НЕ УЧТЕННЫЕ В РАСЦЕНКАХ - | Б | 0 |  | #VALUE!
17 | . СТОИМОСТЬ ВОЗВРАЩАЕМЫХ МАТЕРИАЛОВ - | Б | 0 |  | 0
18 | . НАКЛАДНЫЕ РАСХОДЫ - | Б | 0 |  | 694.39
19 | . СМЕТНАЯ ПРИБЫЛЬ - | Б | 0 |  | 484.9
20 | . ШЕФМОНТАЖ - | Б | 0 |  | #VALUE!
21 | ВСЕГО, СТОИМОСТЬ МОНТАЖНЫХ РАБОТ - | ! | 0 |  | 3167.64
22 | СТОИМОСТЬ ОБЩЕСТРОИТЕЛЬНЫХ РАБОТ - | Б | 0 |  | 22705.57 | 0 | 0 | 0 | 0 | 0 | 22705.57
23 | . В ТОМ ЧИСЛЕ: | Б | 0
24 | . МАТЕРИАЛОВ - | Б | 0 |  | #VALUE!
25 | . СТОИМОСТЬ ВОЗВРАЩАЕМЫХ МАТЕРИАЛОВ - | Б | 0 |  | 0
26 | . НАКЛАДНЫЕ РАСХОДЫ - | Б | 0 |  | 0
27 | . СМЕТНАЯ ПРИБЫЛЬ - | Б | 0 |  | 0
28 | ВСЕГО, СТОИМОСТЬ ОБЩЕСТРОИТЕЛЬНЫХ РАБОТ - | ! | 0 |  | 22705.57
29 | СТОИМОСТЬ МЕТАЛЛОМОНТАЖНЫХ РАБОТ - | Б | 0 |  | 0 | 0 | 0 | 0 | 0 | 0 | 0
30 | . СТОИМОСТЬ ВОЗВРАЩАЕМЫХ МАТЕРИАЛОВ - | Б | 0 |  | 0
31 | . НАКЛАДНЫЕ РАСХОДЫ - | Б | 0 |  | 0
32 | . СМЕТНАЯ ПРИБЫЛЬ - | Б | 0 |  | 0
33 | ВСЕГО, СТОИМОСТЬ МЕТАЛЛОМОНТАЖНЫХ РАБОТ - | ! | 0 |  | 0
34 | СТОИМОСТЬ САНТЕХНИЧЕСКИХ РАБОТ - | Б | 0 |  | 29.9 | 22.3 | 6.66 | 0.14 | 1.929 | 0.01 | 0.94
35 | . В ТОМ ЧИСЛЕ: | Б | 0
36 | . СДАЧА И ИСПЫТАНИЕ - | Б | 0
37 | . СТОИМОСТЬ ВОЗВРАЩАЕМЫХ МАТЕРИАЛОВ - | Б | 0 |  | 0
38 | . НАКЛАДНЫЕ РАСХОДЫ - | Б | 0 |  | 25.85
39 | . СМЕТНАЯ ПРИБЫЛЬ - | Б | 0 |  | 15.83
40 | . ШЕФМОНТАЖ - | Б | 0 |  | #VALUE!
41 | ВСЕГО, СТОИМОСТЬ САНТЕХНИЧЕСКИХ РАБОТ - | ! | 0 |  | 71.58
42 | СТОИМОСТЬ БУРО-ВЗРЫВНЫХ РАБОТ - | Б | 0 |  | 0 | 0 | 0 | 0 | 0 | 0 | 0
43 | . СТОИМОСТЬ ВОЗВРАЩАЕМЫХ МАТЕРИАЛОВ - | Б | 0 |  | 0
44 | . НАКЛАДНЫЕ РАСХОДЫ - | Б | 0 |  | 0
45 | . СМЕТНАЯ ПРИБЫЛЬ - | Б | 0 |  | 0
46 | ВСЕГО, СТОИМОСТЬ БУРО-ВЗРЫВНЫХ РАБОТ - | ! | 0 |  | 0
47 | СТОИМОСТЬ ГОРНОПРОХОДЧЕСКИХ РАБОТ - | Б | 0 |  | 0 | 0 | 0 | 0 | 0 | 0 | 0
48 | . СТОИМОСТЬ ВОЗВРАЩАЕМЫХ МАТЕРИАЛОВ - | Б | 0 |  | 0
49 | . НАКЛАДНЫЕ РАСХОДЫ - | Б | 0 |  | 0
50 | . СМЕТНАЯ ПРИБЫЛЬ - | Б | 0 |  | 0
51 | ВСЕГО, СТОИМОСТЬ ГОРНОПРОХОДЧЕСКИХ РАБОТ - | ! | 0 |  | 0
52 | СТОИМОСТЬ PЕСТАВPАЦИОННЫХ PАБОТ - | Б | 0 |  | 0 | 0 | 0 | 0 | 0 | 0 | 0
53 | . В ТОМ ЧИСЛЕ: | Б | 0
54 | . МАТЕPИАЛЫ - | Б | 0 |  | #VALUE!
55 | . СТОИМОСТЬ ВОЗВРАЩАЕМЫХ МАТЕРИАЛОВ - | Б | 0 |  | 0
56 | . НАКЛАДНЫЕ PАСХОДЫ - | Б | 0 |  | 0
57 | . СМЕТНАЯ ПРИБЫЛЬ - | Б | 0 |  | 0
58 | ВСЕГО, СТОИМОСТЬ PЕСТАВPАЦИОННЫХ PАБОТ - | ! | 0 |  | 0
59 | СТОИМОСТЬ ПУСКОНАЛАДОЧНЫХ PАБОТ - | Б | 0 |  | 973.4 | 973.4 | 0 | 0 | 68.42 | 0 | 0
60 | . НАКЛАДНЫЕ PАСХОДЫ - | Б | 0 |  | 632.71
61 | . СМЕТНАЯ ПРИБЫЛЬ - | Б | 0 |  | 389.36
62 | ВСЕГО, СТОИМОСТЬ ПУСКОНАЛАДОЧНЫХ PАБОТ - | ! | 0 |  | 1995.47
63 | СТОИМОСТЬ ПРОЧИХ PАБОТ (С НАКЛ. И ПЛАН.) - | Б | 0 |  | 0 | 0 | 0 | 0 | 0 | 0 | 0
64 | . СТОИМОСТЬ ВОЗВРАЩАЕМЫХ МАТЕРИАЛОВ - | Б | 0 |  | 0
65 | . НАКЛАДНЫЕ PАСХОДЫ - | Б | 0 |  | 0
66 | . СМЕТНАЯ ПРИБЫЛЬ - | Б | 0 |  | 0
67 | ВСЕГО, СТОИМОСТЬ ПPОЧИХ PАБОТ (С НАКЛ. И ПЛАН.) - | ! | 0 |  | 0
68 | ВСЕГО, СТОИМОСТЬ ПPОЧИХ PАБОТ (БЕЗ НАКЛ. И ПЛАН.) - | Б | 0 |  | 0 | 0 | 0 | 0 | 0 | 0 | 0
69 | . СТОИМОСТЬ ВОЗВРАЩАЕМЫХ МАТЕРИАЛОВ - | Б | 0 |  | 0
70 | . ВСЕГО ПО СМЕТЕ | ! | 0 |  | #VALUE! | 0 | 0 | 0 | 0 | 0 | 0
71 | ВСЕГО СТОИМОСТЬ ВОЗВРАЩАЕМЫХ МАТЕРИАЛОВ - | ! | 0 |  | 0
72 | ВСЕГО НАКЛАДНЫЕ РАСХОДЫ | ! | 0 |  | 1352.95
73 | ВСЕГО СМЕТНАЯ ПРИБЫЛЬ | ! | 0 |  | 890.09
74 | в т.ч. Вспомогательные материалы на монтаж | h | 0 | [7 empty] | 0
75 | Сметная стоимость материалов и оборудование | h | 0 |  | 23741.64
76 | Сметная стоимость материалов | m | 0 |  | 23741.64
77 | Стоимость механизмов с перевозкой | h | 0 |  | 208.9
78 | Сметная стоимость механизмов | m | 0 |  | 208.9
79 | Оплата основных рабочих | h | 0 |  | 1746.68
80 | Оплата механизаторов | h | 0 |  | 7.33
81 | Сметная заработная плата | s | 0 |  | 1754.01
82 | Трудозатраты осн. рабочих | h | 0 | [5 empty] | 136.4
83 | Трудозатраты механизаторов | h | 0 | [5 empty] | 0.288
84 | Нормативная трудоемкость | s | 0 | [5 empty] | 136.688
85 | Перевозка (таб.6) | f | 0
86 | Перевозка (таб.7) | f | 0
87 | Перевозка (таб.8) | f | 0
88 | Оборудование ТЦ | k | 1 |  | #VALUE!
89 | Оплата труда рабочих ТЦ | k | 13.755 |  | 24025.58
90 | Оплата труда механизаторов ТЦ | k | 13.755 |  | 100.82
91 | Стоимость механизмов ТЦ | k | 4.923 |  | 1028.41
92 | Стоимость материалов ТЦ | k | 4.07 |  | 96628.47
93 | Стоимость перевозки (таб.6) ТЦ | k | 5.934 |  | 0
94 | Стоимость перевозки (таб.7) ТЦ | k | 6.238 |  | 0
95 | Стоимость перевозки (таб.8) ТЦ | k | 6.678 |  | 0
96 | ВСЕГО В ТЕКУЩЕМ УРОВНЕ ЦЕН | s | 0 |  | #VALUE!
97 | Накладные расходы ТЦ | k | 11.6918 |  | 15818.35
98 | Сметная прибыль ТЦ | k | 11.004 |  | 9794.55
99 | ВСЕГО ПО СМЕТЕ С НР и СП | s | 0 |  | #VALUE!
100 | в т.ч. Строительно-монтажных работ | s | 0 |  | 147295.36
101 | Временные здания и сооружения | % | 0 |  | 0
102 | Итого СМР | s | 0 |  | 147295.36
103 | Зимнее удорожание | % | 1.498 |  | 2206.48
104 | ВСЕГО | s | 0 |  | #VALUE!
105 | в т.ч. Строительно-монтажных работ | s | 0 |  | 149501.84
106 | НДС | % | 18 |  | #VALUE!
107 | ИТОГО С НДС | s | 0 |  | #VALUE!
| Наименование | Вид | Значение | ЕИ | Z1 | Z2 | Z3 | Z4 | Z5 | Z6 | Z7 | Z8
1 | . ИТОГО ПО СМЕТЕ | А | 0 |  | 168194.13 | 23235.26 | 5923.57 | 201.21 | 2219.33 | 14.337 | 139035.3 |  | 1
2 | СТОИМОСТЬ ОБОРУДОВАНИЯ - | Б | 0 |  | 0 | 0 | 0 | 0 | 0 | 0 | 0 |  | 2
3 | . ЗАПАСНЫЕ ЧАСТИ - | Б | 0 |  | #VALUE! | [7 empty] | 3
4 | . ТАРА И УПАКОВКА - | Б | 0 |  | #VALUE! | [7 empty] | 4
5 | . ТРАНСПОРТНЫЕ РАСХОДЫ - | Б | 0 |  | #VALUE! | [7 empty] | 5
6 | . КОМПЛЕКТАЦИЯ - | Б | 0 |  | #VALUE! | [7 empty] | 6
7 | . НАЦЕНКА СНАБА - | Б | 0 |  | #VALUE! | [7 empty] | 7
8 | . ЗАГОТОВИТЕЛЬНО-СКЛАДСКИЕ РАСХОДЫ - | Б | 0 |  | #VALUE! | [7 empty] | 8
9 | . ШЕФМОНТАЖ ПО ОБОРУДОВАНИЮ - | Б | 0 |  | #VALUE! | [7 empty] | 9
10 | . ШЕФМОНТАЖ - | ! | 0 |  | #VALUE! | [7 empty] | 10
11 | ВСЕГО, СТОИМОСТЬ ОБОРУДОВАНИЯ - | ! | 0 |  | #VALUE! | [7 empty] | 11
12 | СТОИМОСТЬ МОНТАЖНЫХ РАБОТ - | Б | 0 |  | 5947.89 | 1442.14 | 829.15 | 18.32 | 127.215 | 1.213 | 3676.6 |  | 12
13 | . В ТОМ ЧИСЛЕ: | Б | 0 | [9 empty] | 13
14 | . ОТКЛОНЕНИЕ ПО ЗАРАБОТНОЙ ПЛАТЕ - | Б | 0 |  |  | 0 | [6 empty] | 14
15 | . КОСВЕННЫЕ РАСХОДЫ - | Б | 0 |  | 0 | [7 empty] | 15
16 | . МАТЕР.РЕСУРСЫ НЕ УЧТЕННЫЕ В РАСЦЕНКАХ - | Б | 0 |  | #VALUE! | [7 empty] | 16
17 | . СТОИМОСТЬ ВОЗВРАЩАЕМЫХ МАТЕРИАЛОВ - | Б | 0 |  | 0 | [7 empty] | 17
18 | . НАКЛАДНЫЕ РАСХОДЫ - | Б | 0 |  | 1199.63 | [7 empty] | 18
19 | . СМЕТНАЯ ПРИБЫЛЬ - | Б | 0 |  | 801.79 | [7 empty] | 19
20 | . ШЕФМОНТАЖ - | Б | 0 |  | #VALUE! | [7 empty] | 20
21 | ВСЕГО, СТОИМОСТЬ МОНТАЖНЫХ РАБОТ - | ! | 0 |  | 7949.31 | [7 empty] | 21
22 | СТОИМОСТЬ ОБЩЕСТРОИТЕЛЬНЫХ РАБОТ - | Б | 0 |  | 143654.4 | 19553.63 | 4814.45 | 175.82 | 1910.547 | 12.65 | 119286.32 |  | 22
23 | . В ТОМ ЧИСЛЕ: | Б | 0 | [9 empty] | 23
24 | . МАТЕРИАЛОВ - | Б | 0 |  | #VALUE! | [7 empty] | 24
25 | . СТОИМОСТЬ ВОЗВРАЩАЕМЫХ МАТЕРИАЛОВ - | Б | 0 |  | 0 | [7 empty] | 25
26 | . НАКЛАДНЫЕ РАСХОДЫ - | Б | 0 |  | 17928.29 | [7 empty] | 26
27 | . СМЕТНАЯ ПРИБЫЛЬ - | Б | 0 |  | 11654.79 | [7 empty] | 27
28 | ВСЕГО, СТОИМОСТЬ ОБЩЕСТРОИТЕЛЬНЫХ РАБОТ - | ! | 0 |  | 173237.48 | [7 empty] | 28
29 | СТОИМОСТЬ МЕТАЛЛОМОНТАЖНЫХ РАБОТ - | Б | 0 |  | 328.97 | 263.72 | 53.6 | 2.38 | 25.729 | 0.153 | 11.65 |  | 29
30 | . СТОИМОСТЬ ВОЗВРАЩАЕМЫХ МАТЕРИАЛОВ - | Б | 0 |  | 0 | [7 empty] | 30
31 | . НАКЛАДНЫЕ РАСХОДЫ - | Б | 0 |  | 215.54 | [7 empty] | 31
32 | . СМЕТНАЯ ПРИБЫЛЬ - | Б | 0 |  | 192.26 | [7 empty] | 32
33 | ВСЕГО, СТОИМОСТЬ МЕТАЛЛОМОНТАЖНЫХ РАБОТ - | ! | 0 |  | 736.77 | [7 empty] | 33
34 | СТОИМОСТЬ САНТЕХНИЧЕСКИХ РАБОТ - | Б | 0 |  | 17289.47 | 1002.37 | 226.37 | 4.69 | 87.419 | 0.321 | 16060.73 |  | 34
35 | . В ТОМ ЧИСЛЕ: | Б | 0 | [9 empty] | 35
36 | . СДАЧА И ИСПЫТАНИЕ - | Б | 0 | [9 empty] | 36
37 | . СТОИМОСТЬ ВОЗВРАЩАЕМЫХ МАТЕРИАЛОВ - | Б | 0 |  | 0 | [7 empty] | 37
38 | . НАКЛАДНЫЕ РАСХОДЫ - | Б | 0 |  | 1160.13 | [7 empty] | 38
39 | . СМЕТНАЯ ПРИБЫЛЬ - | Б | 0 |  | 710.48 | [7 empty] | 39
40 | . ШЕФМОНТАЖ - | Б | 0 |  | #VALUE! | [7 empty] | 40
41 | ВСЕГО, СТОИМОСТЬ САНТЕХНИЧЕСКИХ РАБОТ - | ! | 0 |  | 19160.08 | [7 empty] | 41
42 | СТОИМОСТЬ БУРО-ВЗРЫВНЫХ РАБОТ - | Б | 0 |  | 0 | 0 | 0 | 0 | 0 | 0 | 0 |  | 42
43 | . СТОИМОСТЬ ВОЗВРАЩАЕМЫХ МАТЕРИАЛОВ - | Б | 0 |  | 0 | [7 empty] | 43
44 | . НАКЛАДНЫЕ РАСХОДЫ - | Б | 0 |  | 0 | [7 empty] | 44
45 | . СМЕТНАЯ ПРИБЫЛЬ - | Б | 0 |  | 0 | [7 empty] | 45
46 | ВСЕГО, СТОИМОСТЬ БУРО-ВЗРЫВНЫХ РАБОТ - | ! | 0 |  | 0 | [7 empty] | 46
47 | СТОИМОСТЬ ГОРНОПРОХОДЧЕСКИХ РАБОТ - | Б | 0 |  | 0 | 0 | 0 | 0 | 0 | 0 | 0 |  | 47
48 | . СТОИМОСТЬ ВОЗВРАЩАЕМЫХ МАТЕРИАЛОВ - | Б | 0 |  | 0 | [7 empty] | 48
49 | . НАКЛАДНЫЕ РАСХОДЫ - | Б | 0 |  | 0 | [7 empty] | 49
50 | . СМЕТНАЯ ПРИБЫЛЬ - | Б | 0 |  | 0 | [7 empty] | 50
51 | ВСЕГО, СТОИМОСТЬ ГОРНОПРОХОДЧЕСКИХ РАБОТ - | ! | 0 |  | 0 | [7 empty] | 51
52 | СТОИМОСТЬ PЕСТАВPАЦИОННЫХ PАБОТ - | Б | 0 |  | 0 | 0 | 0 | 0 | 0 | 0 | 0 |  | 52
53 | . В ТОМ ЧИСЛЕ: | Б | 0 | [9 empty] | 53
54 | . МАТЕPИАЛЫ - | Б | 0 |  | #VALUE! | [7 empty] | 54
55 | . СТОИМОСТЬ ВОЗВРАЩАЕМЫХ МАТЕРИАЛОВ - | Б | 0 |  | 0 | [7 empty] | 55
56 | . НАКЛАДНЫЕ PАСХОДЫ - | Б | 0 |  | 0 | [7 empty] | 56
57 | . СМЕТНАЯ ПРИБЫЛЬ - | Б | 0 |  | 0 | [7 empty] | 57
58 | ВСЕГО, СТОИМОСТЬ PЕСТАВPАЦИОННЫХ PАБОТ - | ! | 0 |  | 0 | [7 empty] | 58
59 | СТОИМОСТЬ ПУСКОНАЛАДОЧНЫХ PАБОТ - | Б | 0 |  | 973.4 | 973.4 | 0 | 0 | 68.42 | 0 | 0 |  | 59
60 | . НАКЛАДНЫЕ PАСХОДЫ - | Б | 0 |  | 632.71 | [7 empty] | 60
61 | . СМЕТНАЯ ПРИБЫЛЬ - | Б | 0 |  | 389.36 | [7 empty] | 61
62 | ВСЕГО, СТОИМОСТЬ ПУСКОНАЛАДОЧНЫХ PАБОТ - | ! | 0 |  | 1995.47 | [7 empty] | 62
63 | СТОИМОСТЬ ПРОЧИХ PАБОТ (С НАКЛ. И ПЛАН.) - | Б | 0 |  | 0 | 0 | 0 | 0 | 0 | 0 | 0 |  | 63
64 | . СТОИМОСТЬ ВОЗВРАЩАЕМЫХ МАТЕРИАЛОВ - | Б | 0 |  | 0 | [7 empty] | 64
65 | . НАКЛАДНЫЕ PАСХОДЫ - | Б | 0 |  | 0 | [7 empty] | 65
66 | . СМЕТНАЯ ПРИБЫЛЬ - | Б | 0 |  | 0 | [7 empty] | 66
67 | ВСЕГО, СТОИМОСТЬ ПPОЧИХ PАБОТ (С НАКЛ. И ПЛАН.) - | ! | 0 |  | 0 | [7 empty] | 67
68 | ВСЕГО, СТОИМОСТЬ ПPОЧИХ PАБОТ (БЕЗ НАКЛ. И ПЛАН.) - | Б | 0 |  | 0 | 0 | 0 | 0 | 0 | 0 | 0 |  | 68
69 | . СТОИМОСТЬ ВОЗВРАЩАЕМЫХ МАТЕРИАЛОВ - | Б | 0 |  | 0 | [7 empty] | 69
70 | . ВСЕГО ПО СМЕТЕ | ! | 0 |  | #VALUE! | 0 | 0 | 0 | 0 | 0 | 0 |  | 70
71 | ВСЕГО СТОИМОСТЬ ВОЗВРАЩАЕМЫХ МАТЕРИАЛОВ - | ! | 0 |  | 0 | [7 empty] | 71
72 | ВСЕГО НАКЛАДНЫЕ РАСХОДЫ | ! | 0 |  | 21136.3 | [7 empty] | 72
73 | ВСЕГО СМЕТНАЯ ПРИБЫЛЬ | ! | 0 |  | 13748.68 | [7 empty] | 73
74 | в т.ч. Вспомогательные материалы на монтаж | h | 0 | [7 empty] | 0 |  | 74
75 | Сметная стоимость материалов и оборудование | h | 0 |  | 139035.3 | [7 empty] | 75
76 | Сметная стоимость материалов | m | 0 |  | 139035.3 | [7 empty] | 76
77 | Стоимость механизмов с перевозкой | h | 0 |  | 5923.57 | [7 empty] | 77
78 | Сметная стоимость механизмов | m | 0 |  | 5923.57 | [7 empty] | 78
79 | Оплата основных рабочих | h | 0 |  | 23235.26 | [7 empty] | 79
80 | Оплата механизаторов | h | 0 |  | 201.21 | [7 empty] | 80
81 | Сметная заработная плата | s | 0 |  | 23436.47 | [7 empty] | 81
82 | Трудозатраты осн. рабочих | h | 0 | [5 empty] | 2219.33 |  |  |  | 82
83 | Трудозатраты механизаторов | h | 0 | [5 empty] | 14.337 |  |  |  | 83
84 | Нормативная трудоемкость | s | 0 | [5 empty] | 2233.667 |  |  |  | 84
85 | Перевозка (таб.6) | f | 0 | [9 empty] | 85
86 | Перевозка (таб.7) | f | 0 | [9 empty] | 86
87 | Перевозка (таб.8) | f | 0 | [9 empty] | 87
88 | Оборудование ТЦ | k | 1 |  | #VALUE! | [7 empty] | 88
89 | Оплата труда рабочих ТЦ | k | 13.755 |  | 319601 | [7 empty] | 89
90 | Оплата труда механизаторов ТЦ | k | 13.755 |  | 2767.64 | [7 empty] | 90
91 | Стоимость механизмов ТЦ | k | 4.923 |  | 29161.74 | [7 empty] | 91
92 | Стоимость материалов ТЦ | k | 4.07 |  | 565873.67 | [7 empty] | 92
93 | Стоимость перевозки (таб.6) ТЦ | k | 5.934 |  | 0 | [7 empty] | 93
94 | Стоимость перевозки (таб.7) ТЦ | k | 6.238 |  | 0 | [7 empty] | 94
95 | Стоимость перевозки (таб.8) ТЦ | k | 6.678 |  | 0 | [7 empty] | 95
96 | ВСЕГО В ТЕКУЩЕМ УРОВНЕ ЦЕН | s | 0 |  | #VALUE! | [7 empty] | 96
97 | Накладные расходы ТЦ | k | 11.6918 |  | 247120.34 | [7 empty] | 97
98 | Сметная прибыль ТЦ | k | 11.004 |  | 151290.47 | [7 empty] | 98
99 | ВСЕГО ПО СМЕТЕ С НР и СП | s | 0 |  | #VALUE! | [7 empty] | 99
100 | в т.ч. Строительно-монтажных работ | s | 0 |  | 1313047.22 | [7 empty] | 100
101 | Временные здания и сооружения | % | 0 |  | 0 | [7 empty] | 101
102 | Итого СМР | s | 0 |  | 1313047.22 | [7 empty] | 102
103 | Зимнее удорожание | % | 1.498 |  | 19669.45 | [7 empty] | 103
104 | ВСЕГО | s | 0 |  | #VALUE! | [7 empty] | 104
105 | в т.ч. Строительно-монтажных работ | s | 0 |  | 1332716.67 | [7 empty] | 105
106 | НДС | % | 18 |  | #VALUE! | [7 empty] | 106
107 | ИТОГО С НДС | s | 0 |  | #VALUE! | [7 empty] | 107